## 封-2 招标控制价
封-2 | 电气工程 | [5 empty] | 工程
招标控制价
招标控制价 |  | (小写): | 2,361,137.51
|  | (大写): | 贰佰叁拾陆万壹仟壹佰叁拾柒元伍角壹分
其中:安全文明施工费(小写): |  |  |  | 17226.96
(大写): |  |  |  | 壹万柒仟贰佰贰拾陆元玖角陆分
招 标 人： |  |  |  |  | 工程造价 咨 询 人：
|  |  | (单位盖章) |  |  | (单位资质专用章)
法定代理人 或其授权人： |  |  |  |  | 法定代理人 或其授权人：
|  |  | (签字或盖章) |  |  | (签字或盖章)
编 制 人： |  |  |  |  | 复 核 人：
|  |  | (造价人员签字盖专用章) |  |  | (造价工程师签字盖专用章)
时间： 年 月 日

## 表-04 单位工程招标控制价汇总表
表-04
单位工程招标控制价汇总表
工程名称：电气工程 |  |  | 第 1 页 共 1 页
序号 | 汇总内容 | 金额(元) |  | 其中：暂估价(元)
1 | 分部分项工程费 | 2106493.54
1.1 | C安装工程 | 2106493.54
2 | 措施项目费 | 27684.86
2.1 | 其中：安全文明施工费 | 17226.96
3 | 其他项目费
4 | 规费 | 10750.3 |  | －
5 | 税金 | 216208.81 |  | －
投标报价合计=1+2+3+4+5 |  | 2,361,137.51
注：1.本表适用于单位工程招标控制价或投标报价的汇总，如无单位工程划分，单项工程也使用本表汇总。 2.分部分项工程、措施项目中暂估价中应填写材料、工程设备暂估价，其他项目中暂估价应填写专业工程暂估价。

## 表-08 措施项目汇总表
表-08
措施项目汇总表
工程名称：电气工程 |  |  | 第 1 页 共 1 页
序号 | 项目名称 | 金额(元)
|  | 合价 |  | 其中：暂估价
1 | 施工技术措施项目
2 | 施工组织措施项目 | 27684.86
2.1 | 其中：安全文明施工费 | 17226.96
2.2 | 建设工程竣工档案编制费 | 1096.23
措施项目费合计=1+2 |  | 27684.86

## 表-09 分部分项工程项目清单计价表
表-09
分部分项工程项目清单计价表
工程名称：电气工程 | [5 empty] | 第 1 页 共 11 页
序号 | 项目编码 | 项目名称 | 项目特征 | 计量单位 | 工程量 |  | 金额（元）
[7 empty] | 综合单价 | 合价 | 其中:暂估价
| C | 安装工程
1 | 010101003001 | 挖沟槽土石方 | [项目特征] 1.土方类别:综合考虑 2.开挖方式:综合考虑 3.挖方深度:综合考虑 4.场内运距:投标人自行调查测算。土石方场内临时堆放、二次或多次场内运输，包干使用 5.场内二次及多次转运:投标人自行综合考虑 6.其他:满足设计及规范要求 [工作内容] 1.排地表水 2.土石方开挖 3.基底钎探 4.场内运输、临时堆放、二次及多次转运 | m3 | 105 |  | 76.55 | 8037.75
2 | 010103001001 | 土石方回填 | [项目特征] 1.密实度要求:满足设计及规范要求 2.填方材料品种:满足设计及规范要求 3.填方粒径要求:满足设计及规范要求 4.回填方式:综合考虑 5.填方来源、运距:综合考虑 6.其他:满足设计及规范要求 [工作内容] 1.运输 2.回填 3.压实 | m3 | 75.33 |  | 40.57 | 3056.14
本页小计 | [7 empty] | 11093.89
表-09
分部分项工程项目清单计价表
工程名称：电气工程 | [5 empty] | 第 2 页 共 11 页
序号 | 项目编码 | 项目名称 | 项目特征 | 计量单位 | 工程量 |  | 金额（元）
[7 empty] | 综合单价 | 合价 | 其中:暂估价
3 | 010103002001 | 余方弃置 | [项目特征] 1.废弃料品种:综合考虑 2.运输方式:由投标人综合考虑 3.运距:运到环保部门指定地点，包括外运运费及渣场费、及环保部门规定的其他一切费用,运距由投标单位自行考虑 4.渣场费及其他相关协调费用:包括外运运费及渣场费及环保部门规定的其他一切费用 5.其他:满足设计及规范要求 [工作内容] 1.余方点装料运输至弃置点 2.密闭运输 3.渣场费 | m3 | 29.67 |  | 56.58 | 1678.73
4 | 030113008001 | 柴油发电机组 常载400KW,备载450KW | [项目特征] 1.名称:柴油发电机组 2.型号:常载400KW,备载450KW 3.其它说明:自带控制柜 [工作内容] 1.本体安装 2.控制柜安装 3.基础型钢制作、安装 4.单机试运转 5.柴油发电机组调试 6.补刷(喷)油漆 | 台 | 1 |  | 109273.62 | 109273.62
本页小计 | [7 empty] | 110952.35
表-09
分部分项工程项目清单计价表
工程名称：电气工程 | [5 empty] | 第 3 页 共 11 页
序号 | 项目编码 | 项目名称 | 项目特征 | 计量单位 | 工程量 |  | 金额（元）
[7 empty] | 综合单价 | 合价 | 其中:暂估价
5 | 030402008001 | 电流互感器 | [项目特征] 1.名称:电流互感器 2.型号:满足设计及规范要求 3.规格:300/5A 0.2S [工作内容] 1.本体安装、调试 2.干燥 3.接地 | 台 | 2 |  | 2320.71 | 4641.42
6 | 030401002001 | 变压器 SCB14-1600KVA | [项目特征] 1.名称:变压器 2.型号:SCB14-1600KVA 3.容量(kV·A):1600KVA 4.电压(kV):10KV 5.能效要求:满足二级能效 [工作内容] 1.本体安装 2.基础型钢制作、安装 3.接地 | 台 | 2 |  | 353538.55 | 707077.1
7 | 030401002002 | 变压器 SCB14-630KVA | [项目特征] 1.名称:变压器 2.型号:SCB14-630KVA 3.容量(kV·A):630KVA 4.电压(kV):10KV 5.能效要求:满足二级能效 [工作内容] 1.本体安装 2.基础型钢制作、安装 3.接地 | 台 | 1 |  | 154904.43 | 154904.43
本页小计 | [7 empty] | 866622.95
表-09
分部分项工程项目清单计价表
工程名称：电气工程 | [5 empty] | 第 4 页 共 11 页
序号 | 项目编码 | 项目名称 | 项目特征 | 计量单位 | 工程量 |  | 金额（元）
[7 empty] | 综合单价 | 合价 | 其中:暂估价
8 | 030402017001 | 高压成套配电柜 AH13、AH14 1600KVA | [项目特征] 1.名称:高压成套配电柜 2.规格:800*1500*2200 3.基础型钢形式、规格:10#槽钢 4.接线端子材质、规格:满足设计及规范要求 5.端子板外部接线材质、规格:满足设计及规范要求 6.安装方式:落地安装 [工作内容] 1.本体安装 2.基础型钢制作、安装 3.补刷(喷)油漆 4.接地 | 台 | 2 |  | 78255.38 | 156510.76
9 | 030402017002 | 高压成套配电柜 AH12 630KVA | [项目特征] 1.名称:高压成套配电柜 2.规格:800*1500*2200 3.基础型钢形式、规格:10#槽钢 4.接线端子材质、规格:满足设计及规范要求 5.端子板外部接线材质、规格:满足设计及规范要求 6.安装方式:落地安装 [工作内容] 1.本体安装 2.基础型钢制作、安装 3.补刷(喷)油漆 4.接地 | 台 | 1 |  | 54655.38 | 54655.38
本页小计 | [7 empty] | 211166.14
表-09
分部分项工程项目清单计价表
工程名称：电气工程 | [5 empty] | 第 5 页 共 11 页
序号 | 项目编码 | 项目名称 | 项目特征 | 计量单位 | 工程量 |  | 金额（元）
[7 empty] | 综合单价 | 合价 | 其中:暂估价
10 | 030403007002 | 母线始端箱 1250A | [项目特征] 1.名称:母线始端箱 2.电流(A):1250A [工作内容] 1.本体安装 2.补刷(喷)油漆 | 台 | 1 |  | 1402.95 | 1402.95
11 | 030403006001 | 封闭母线槽 1250A | [项目特征] 1.名称:封闭母线槽 2.电流(A):1250A 3.其他:含铜排、配件等 4.安装部位:室内 [工作内容] 1.本体安装 2.补刷(喷)油漆 | m | 31.5 |  | 1680.82 | 52945.83
12 | 030408001001 | 电力电缆 ZR-YJV22-8.7/15KV-3*400 | [项目特征] 1.名称:电力电缆 2.规格:ZR-YJV22-8.7/15KV-3*400 3.材质:铜芯电缆 4.电压等级(kV):15KV [工作内容] 1.电缆敷设 2.揭(盖)盖板 | m | 410 |  | 1419.64 | 582052.4
13 | 030408006001 | 电力电缆头 ZR-YJV22-8.7/15KV-3*400 | [项目特征] 1.名称:电力电缆头 2.规格:ZR-YJV22-8.7/15KV-3*400 3.材质、类型:铜芯 4.电压等级(kV):15KV [工作内容] 1.电力电缆头制作 2.电力电缆头安装 3.接地 | 个 | 2 |  | 1584.6 | 3169.2
本页小计 | [7 empty] | 639570.38
表-09
分部分项工程项目清单计价表
工程名称：电气工程 | [5 empty] | 第 6 页 共 11 页
序号 | 项目编码 | 项目名称 | 项目特征 | 计量单位 | 工程量 |  | 金额（元）
[7 empty] | 综合单价 | 合价 | 其中:暂估价
14 | 030408001002 | 电力电缆 ZR-YJV22-8.7/15KV-3*95 | [项目特征] 1.名称:电力电缆 2.规格:ZR-YJV22-8.7/15KV-3*95 3.材质:铜芯电缆 4.电压等级(kV):15KV [工作内容] 1.电缆敷设 2.揭(盖)盖板 | m | 260 |  | 268.56 | 69825.6
15 | 030408006002 | 电力电缆头 ZR-YJV22-8.7/15KV-3*95 | [项目特征] 1.名称:电力电缆头 2.规格:ZR-YJV22-8.7/15KV-3*95 3.材质、类型:铜芯 4.电压等级(kV):15KV [工作内容] 1.电力电缆头制作 2.电力电缆头安装 3.接地 | 个 | 4 |  | 677.62 | 2710.48
16 | 030408001003 | 电力电缆 ZR-YJV22-8.7/15KV-3*50 | [项目特征] 1.名称:电力电缆 2.规格:ZR-YJV22-8.7/15KV-3*50 3.材质:铜芯电缆 4.电压等级(kV):15KV [工作内容] 1.电缆敷设 2.揭(盖)盖板 | m | 150 |  | 154.15 | 23122.5
本页小计 | [7 empty] | 95658.58
表-09
分部分项工程项目清单计价表
工程名称：电气工程 | [5 empty] | 第 7 页 共 11 页
序号 | 项目编码 | 项目名称 | 项目特征 | 计量单位 | 工程量 |  | 金额（元）
[7 empty] | 综合单价 | 合价 | 其中:暂估价
17 | 030408006003 | 电力电缆头 ZR-YJV22-8.7/15KV-3*50 | [项目特征] 1.名称:电力电缆头 2.规格:ZR-YJV22-8.7/15KV-3*50 3.材质、类型:铜芯 4.电压等级(kV):15KV [工作内容] 1.电力电缆头制作 2.电力电缆头安装 3.接地 | 个 | 2 |  | 497.59 | 995.18
18 | 030408006004 | 电力电缆中间头 ZR-YJV22-8.7/15KV-3*400 | [项目特征] 1.名称:电力电缆中间头 2.规格:ZR-YJV22-8.7/15KV-3*400 3.材质、类型:铜芯 4.电压等级(kV):15KV [工作内容] 1.电力电缆头制作 2.电力电缆头安装 3.接地 | 个 | 1 |  | 3283.09 | 3283.09
19 | 030408004001 | 电缆中间接头防爆盒 ZR-YJV22-8.7/15KV-3*400 | [项目特征] 1.名称:电缆中间接头防爆盒 2.规格:ZR-YJV22-8.7/15KV-3*400 [工作内容] 1.槽盒安装 | 个 | 1 |  | 530 | 530
20 | 030408003001 | 电缆排管 φ175 | [项目特征] 1.名称:电缆排管 2.材质:C-PVC 3.规格:φ175 4.敷设方式:埋地敷设 [工作内容] 1.保护管敷设 | m | 175 |  | 55.52 | 9716
本页小计 | [7 empty] | 14524.27
表-09
分部分项工程项目清单计价表
工程名称：电气工程 | [5 empty] | 第 8 页 共 11 页
序号 | 项目编码 | 项目名称 | 项目特征 | 计量单位 | 工程量 |  | 金额（元）
[7 empty] | 综合单价 | 合价 | 其中:暂估价
21 | 030409002001 | 接地母线 -6*50 热镀锌扁钢 | [项目特征] 1.名称:接地母线 2.材质:热镀锌扁钢 3.规格:-6*50 4.安装部位:室外 5.安装形式:通长布置 [工作内容] 1.接地母线制作、安装 2.补刷(喷)油漆 | m | 175 |  | 41.48 | 7259
22 | 010507006001 | 电缆直线井 2.0X1X1.5 | [项目特征] 1.部位:室外 2.规格:2.0X1X1.5 3.混凝土强度等级:满足设计及规范要求 4.防水、抗渗要求:满足设计及规范要求 [工作内容] 1.模板及支架(撑)制作、安装、拆除、堆放、运输及清理模内杂物、刷隔离剂等 2.混凝土制作、运输、浇筑、振捣、养护 3.设备支架制作、安装 4.预埋现浇钢筋 5.成品井盖安装 | 座 | 8 |  | 6301.26 | 50410.08
23 | 080601006001 | 管道包封 | [项目特征] 1.商品混凝土强度等级:C20 [工作内容] 1.灌注 2.养护 | m3 | 87.5 |  | 695.26 | 60835.25
本页小计 | [7 empty] | 118504.33
表-09
分部分项工程项目清单计价表
工程名称：电气工程 | [5 empty] | 第 9 页 共 11 页
序号 | 项目编码 | 项目名称 | 项目特征 | 计量单位 | 工程量 |  | 金额（元）
[7 empty] | 综合单价 | 合价 | 其中:暂估价
24 | 030408010001 | 防火涂料 | [项目特征] 1.名称:防火涂料 2.材质:满足设计及规范要求 [工作内容] 1.安装 | kg | 100 |  | 58.76 | 5876
25 | 030408008001 | 防火堵洞 | [项目特征] 1.名称:防火堵洞 2.材质:满足设计及规范要求 [工作内容] 1.安装 | m3 | 100 |  | 82.91 | 8291
26 | 040205018001 | 电缆标示桩 | [项目特征] 1.类型:电缆标示桩 [工作内容] 1.制作、安装 | 根 | 10 |  | 159.51 | 1595.1
27 | 03B001 | 配电房运行准备用品 | [项目特征] 1.名称:配电房运行准备用品 2.其它:含绝缘靴、绝缘手管、接地线、验电笔、标志牌、灭火器使用说明牌、柜体编号、绝缘胶垫、工具柜、安全帽、操作工器具柜等 [工作内容] 1.运行淮备工器具 2.配电房运行淮备所有用品 | 套 | 2 |  | 2500 | 5000
28 | 040402016001 | 揭电缆沟盖板 | [项目特征] 1.种类:电缆沟盖板 2.规格:详设计施工图 3.其它要求:满定该计图、规范及相关验收要求 [工作内容] 1.盖板揭起、堆放、盖板覆盖、调整 | m | 45.21 |  | 18.2 | 822.82
本页小计 | [7 empty] | 21584.92
表-09
分部分项工程项目清单计价表
工程名称：电气工程 | [5 empty] | 第 10 页 共 11 页
序号 | 项目编码 | 项目名称 | 项目特征 | 计量单位 | 工程量 |  | 金额（元）
[7 empty] | 综合单价 | 合价 | 其中:暂估价
29 | 030414001001 | 电力变压器系统 630KVA | [项目特征] 1.名称:电力变压器系统调试 2.容量(kV．A):630KVA [工作内容] 1.系统调试 | 系统 | 1 |  | 1843.58 | 1843.58
30 | 030414001002 | 电力变压器系统 1600KVA | [项目特征] 1.名称:电力变压器系统调试 2.容量(kV．A):1600KVA [工作内容] 1.系统调试 | 系统 | 2 |  | 4778.25 | 9556.5
31 | 030414002002 | 送配电装置系统 10KV | [项目特征] 1.名称:送配电装置系统 2.电压等级(kV):10KV 3.类型:满足设计及规范要求 [工作内容] 1.系统调试 | 系统 | 3 |  | 819.97 | 2459.91
32 | 030414008002 | 母线调试 10KV | [项目特征] 1.名称:母线调试 2.电压等级(kV):10KV [工作内容] 1.调试 | 段 | 1 |  | 1618.29 | 1618.29
33 | 050101006001 | 清除草皮 | [项目特征] 1.草皮种类:综合考虑 [工作内容] 1.除草 2.废弃物运输 3.场地清理 | m2 | 115 |  | 1.98 | 227.7
本页小计 | [7 empty] | 15705.98
表-09
分部分项工程项目清单计价表
工程名称：电气工程 | [5 empty] | 第 11 页 共 11 页
序号 | 项目编码 | 项目名称 | 项目特征 | 计量单位 | 工程量 |  | 金额（元）
[7 empty] | 综合单价 | 合价 | 其中:暂估价
34 | 050102012001 | 铺种草皮 | [项目特征] 1.草皮种类:原状恢复 2.铺种方式:人工铺种 3.养护期:满足设计及规范要求 [工作内容] 1.起挖 2.运输 3.铺底砂(土) 4.栽植 5.养护 | m2 | 115 |  | 9.65 | 1109.75
本页小计 | [7 empty] | 1109.75
合 计 | [7 empty] | 2106493.54

## 表-09 施工技术措施项目清单计价表
表-09
施工技术措施项目清单计价表
工程名称：电气工程 | [5 empty] | 第 1 页 共 1 页
序号 | 项目编码 | 项目名称 | 项目特征 | 计量单位 | 工程量 |  | 金额（元）
[7 empty] | 综合单价 | 合价 | 其中:暂估价
| 一 | 施工技术措施项目
1 | 031301018001 | 由投标人自行考虑完成通电为止的其他相项关工作费用(包括租借发电机等) | [I项目特征] 1.名称:由投标人自行考虑完成通电为止的其他相项关工作费用(包括租借发电机等) 2.其他措施技术要求:满足设计及规范要求 [工作内容] 1.由投标人自行考虑完成通电为止的其他相项关工作费用(包括租借发电机等) | 项 | 1
本页小计
合 计

## 表-09-1 分部分项工程项目清单综合单价分析表(一)
表-09-1
分部分项工程项目清单综合单价分析表(一)
工程名称：电气工程 |  |  |  |  | 第 1 页 共 73 页
项目编码 | 010101003001 | 项目名称 |  | 挖沟槽土石方 | [5 empty] | 计量单位 |  | m3 |  | 综合单价 |  | 76.55
定额编号 | 定额项目名称 | 单位 | 数量 | 定额综合单价 | [9 empty] | 人材机价差 | 其他风险费 | 合价
|  |  |  | 定额人工费 |  | 定额 材料费 | 定额施工机具使用费 | 企业管理费 |  | 利润 |  | 一般风险 费用
|  |  |  | 1 |  | 2 | 3 | 4 | 5 | 6 | 7 | 8 | 9 | 10 | 11 | 12
[8 empty] | 费率 （%） | （1+3） ×(4) | 费率 （%） | （1+3） ×(6) | 费率 （%） | （1+3） ×(8) |  |  | 1+2+3+5+7+9+10+11
借AA0004 | 人工挖沟槽土方 槽深(m以内) 2 | 100m3 | 0.01 | 50.32 |  | 0 | 0 | 10.78 | 5.42 | 3.55 | 1.79 | 0 | 0 | 7.04 | 0 | 64.58
借AA0031 | 机械装运土方 运距1000m以内 | 1000m3 | 0.001 | 0.4 |  | 0.05 | 7.93 | 18.4 | 1.53 | 7.64 | 0.64 | 1.2 | 0.1 | 1.32 | 0 | 11.97
合 计 |  |  |  | 50.72 |  | 0.05 | 7.93 | - | 6.96 | - | 2.42 | - | 0.1 | 8.36 | 0 | 76.55
人工、材料及机械名称 | [5 empty] | 单位 | 数量 | 定额单价 |  | 市场单价 |  | 价差合计 |  | 市场合价 |  | 备注
1.人 工
土石方综合工 | [5 empty] | 2: 工日; 3: 0.004; 4: 100; 6: 114; 8: 0.06; 10: 0.46
2.材 料
（1）计价材料
水 | [5 empty] | 2: m3; 3: 0.012; 4: 4.42; 6: 3.88; 8: -0.01; 10: 0.05
（2）其他材料费
注：1.此表适用于房屋建筑工程、仿古建筑工程、构筑物工程、市政工程、城市轨道交通的盾构工程及地下工程和轨道工程、爆破工程、机械土石方工程、房屋建筑修缮工程 分部分项工程或技术措施项目清单综合单价分析。 2.此表适用于定额人工费与定额施工机具使用费之和为计算基础并按一般计税方法计算的工程使用。 3.投标报价如不使用本市建设工程主管部门发布的依据,可不填定额项目、编号等。 4.招标文件提供了暂估单价的材料，按暂估的单价填入表内，并在备注栏中注明为“暂估价”。 5.材料应注明名称、规格、型号。
表-09-1
分部分项工程项目清单综合单价分析表(一)
工程名称：电气工程 |  |  |  |  | 第 2 页 共 73 页
3.机 械
（1）机上人工
机上人工 | [5 empty] | 2: 工日; 3: 0.0192; 4: 120; 6: 133; 8: 0.25; 10: 2.55
（2）燃油动力费
柴油 | [5 empty] | 2: kg; 3: 0.448; 4: 5.64; 6: 7.8; 8: 0.97; 10: 3.49
汽油 | [5 empty] | 2: kg; 3: 0.0151; 4: 6.75; 6: 9.09; 8: 0.04; 10: 0.14
表-09-1
分部分项工程项目清单综合单价分析表(一)
工程名称：电气工程 |  |  |  |  | 第 3 页 共 73 页
项目编码 | 010103001001 | 项目名称 |  | 土石方回填 |  | 6: 计量单位; 8: m3; 10: 综合单价; 12: 40.57
定额编号 | 定额项目名称 | 单位 | 数量 | 定额综合单价 |  | 10: 人材机价差; 11: 其他风险费; 12: 合价
|  |  |  | 定额人工费 |  | 2: 定额 材料费; 3: 定额施工机具使用费; 4: 企业管理费; 6: 利润; 8: 一般风险 费用
|  |  |  | 1 |  | 2 | 3 | 4 | 5 | 6 | 7 | 8 | 9 | 10 | 11 | 12
[8 empty] | 费率 （%） | （1+3） ×(4) | 费率 （%） | （1+3） ×(6) | 费率 （%） | （1+3） ×(8) |  |  | 1+2+3+5+7+9+10+11
借AA0114 | 人工槽、坑回填 夯填土方 | 100m3 | 0.01 | 30.25 |  | 0.07 | 1.96 | 10.78 | 3.47 | 3.55 | 1.14 | 0 | 0 | 3.97 | 0 | 40.57
合 计 |  |  |  | 30.25 |  | 0.07 | 1.96 | - | 3.47 | - | 1.14 | - | 0 | 3.97 | 0 | 40.57
人工、材料及机械名称 | [5 empty] | 单位 | 数量 | 定额单价 |  | 市场单价 |  | 价差合计 |  | 市场合价 |  | 备注
1.人 工
土石方综合工 | [5 empty] | 2: 工日; 3: 0.3025; 4: 100; 6: 114; 8: 4.24; 10: 34.49
2.材 料
（1）计价材料
水 | [5 empty] | 2: m3; 3: 0.0155; 4: 4.42; 6: 3.88; 8: -0.01; 10: 0.06
（2）其他材料费
3.机 械
（1）机上人工
表-09-1
分部分项工程项目清单综合单价分析表(一)
工程名称：电气工程 |  |  |  |  | 第 4 页 共 73 页
（2）燃油动力费
电 | [5 empty] | 2: kW·h; 3: 1.1769; 4: 0.7; 6: 0.48; 8: -0.26; 10: 0.56
表-09-1
分部分项工程项目清单综合单价分析表(一)
工程名称：电气工程 |  |  |  |  | 第 5 页 共 73 页
项目编码 | 010103002001 | 项目名称 |  | 余方弃置 |  | 6: 计量单位; 8: m3; 10: 综合单价; 12: 56.58
定额编号 | 定额项目名称 | 单位 | 数量 | 定额综合单价 |  | 10: 人材机价差; 11: 其他风险费; 12: 合价
|  |  |  | 定额人工费 |  | 2: 定额 材料费; 3: 定额施工机具使用费; 4: 企业管理费; 6: 利润; 8: 一般风险 费用
|  |  |  | 1 |  | 2 | 3 | 4 | 5 | 6 | 7 | 8 | 9 | 10 | 11 | 12
[8 empty] | 费率 （%） | （1+3） ×(4) | 费率 （%） | （1+3） ×(6) | 费率 （%） | （1+3） ×(8) |  |  | 1+2+3+5+7+9+10+11
借DA0022 *15 | 机械挖运土方 全程运距 500m以外 每增加1000m 单价*15 | 1000m3 | 0.001 | 0 |  | 0.4 | 28.74 | 18.4 | 5.29 | 7.64 | 2.2 | 1.2 | 0.34 | 4.62 | 0 | 41.58
补充主材002@2 | 渣场费 | m3 | 1 | 0 |  | 0 | 0 | 24.1 | 0 | 12.92 | 0 | 1.5 | 0 | 0 | 0 | 15
合 计 |  |  |  | 0 |  | 0.4 | 28.74 | - | 5.29 | - | 2.2 | - | 0.34 | 4.62 | 0 | 56.58
人工、材料及机械名称 | [5 empty] | 单位 | 数量 | 定额单价 |  | 市场单价 |  | 价差合计 |  | 市场合价 |  | 备注
1.人 工
2.材 料
（1）计价材料
水 | [5 empty] | 2: m3; 3: 0.0901; 4: 4.42; 6: 3.88; 8: -0.05; 10: 0.35
（2）其他材料费
表-09-1
分部分项工程项目清单综合单价分析表(一)
工程名称：电气工程 |  |  |  |  | 第 6 页 共 73 页
3.机 械
（1）机上人工
机上人工 | [5 empty] | 2: 工日; 3: 0.0773; 4: 120; 6: 133; 8: 1; 10: 10.28
（2）燃油动力费
柴油 | [5 empty] | 2: kg; 3: 1.4585; 4: 5.64; 6: 7.8; 8: 3.15; 10: 11.38
汽油 | [5 empty] | 2: kg; 3: 0.2205; 4: 6.75; 6: 9.09; 8: 0.52; 10: 2
表-09-1
分部分项工程项目清单综合单价分析表(一)
工程名称：电气工程 |  |  |  |  | 第 7 页 共 73 页
项目编码 | 030113008001 | 项目名称 |  | 柴油发电机组 常载400KW,备载450KW |  | 6: 计量单位; 8: 台; 10: 综合单价; 12: 109273.62
定额编号 | 定额项目名称 | 单位 | 数量 | 定额综合单价 |  | 10: 人材机价差; 11: 其他风险费; 12: 合价
|  |  |  | 定额人工费 |  | 2: 定额 材料费; 3: 定额施工机具使用费; 4: 企业管理费; 6: 利润; 8: 一般风险 费用
|  |  |  | 1 |  | 2 | 3 | 4 | 5 | 6 | 7 | 8 | 9 | 10 | 11 | 12
[8 empty] | 费率 （%） | （1+3） ×(4) | 费率 （%） | （1+3） ×(6) | 费率 （%） | （1+3） ×(8) |  |  | 1+2+3+5+7+9+10+11
CD2210 | 基础槽钢制作、安装 | 10m | 1 | 123 |  | 19.83 | 14.05 | 38.17 | 52.31 | 27.43 | 37.59 | 2.8 | 3.84 | 13.39 | 0 | 782.93
CA1301 | 柴油发电机组 设备质量(t以内) 2.5 | 台 | 1 | 1240.5 |  | 391.85 | 353.94 | 24.65 | 393.03 | 20.12 | 320.8 | 2.8 | 44.64 | 300.5 | 0 | 2876.89
CD0310 | 控制屏安装 | 台 | 1 | 293.75 |  | 18.45 | 71.34 | 38.17 | 139.35 | 27.43 | 100.14 | 2.8 | 10.22 | 29.33 | 0 | 613.8
补充主材003 | 柴油发电机组 常载400KW,备载450KW | 台 | 1 | 0 |  | 0 | 0 | 38.17 | 0 | 27.43 | 0 | 2.8 | 0 | 0 | 0 | 105000
合 计 |  |  |  | 1657.25 |  | 430.13 | 439.33 | - | 584.7 | - | 458.54 | - | 58.7 | 343.22 | 0 | 109273.62
人工、材料及机械名称 | [5 empty] | 单位 | 数量 | 定额单价 |  | 市场单价 |  | 价差合计 |  | 市场合价 |  | 备注
1.人 工
设备综合工 | [5 empty] | 2: 工日; 3: 9.924; 4: 125; 6: 138; 8: 129.01; 10: 1369.51
电工综合工 | [5 empty] | 2: 工日; 3: 2.35; 4: 125; 6: 133; 8: 18.8; 10: 312.55
电工综合工 | [5 empty] | 2: 工日; 3: 0.984; 4: 125; 6: 133; 8: 7.87; 10: 130.87
表-09-1
分部分项工程项目清单综合单价分析表(一)
工程名称：电气工程 |  |  |  |  | 第 8 页 共 73 页
2.材 料
（1）计价材料
平垫铁综合 | [5 empty] | 2: kg; 3: 5.64; 4: 4.06; 6: 4.06; 8: 0; 10: 22.9
斜垫铁Q195~Q235 1# | [5 empty] | 2: kg; 3: 6.12; 4: 4.46; 6: 4.46; 8: 0; 10: 27.3
镀锌铁丝φ2.8~4 | [5 empty] | 2: kg; 3: 3; 4: 3.08; 6: 3.58; 8: 1.5; 10: 10.74
圆钉φ5以内 | [5 empty] | 2: kg; 3: 0.04; 4: 6.6; 6: 6.6; 8: 0; 10: 0.26
低碳钢焊条J422 φ4.0 | [5 empty] | 2: kg; 3: 0.242; 4: 4.19; 6: 4.19; 8: 0; 10: 1.01
木板 | [5 empty] | 2: m3; 3: 0.02; 4: 1111.11; 6: 936.08; 8: -3.5; 10: 18.72
枕木 | [5 empty] | 2: m3; 3: 0.04; 4: 683.76; 6: 1415.93; 8: 29.29; 10: 56.64
煤油 | [5 empty] | 2: kg; 3: 3.45; 4: 3.76; 6: 3.76; 8: 0; 10: 12.97
柴油 | [5 empty] | 2: kg; 3: 43.62; 4: 5.64; 6: 7.8; 8: 94.22; 10: 340.24
机油综合 | [5 empty] | 2: kg; 3: 0.606; 4: 4.7; 6: 4.7; 8: 0; 10: 2.85
黄油钙基脂 | [5 empty] | 2: kg; 3: 0.202; 4: 9.57; 6: 9.57; 8: 0; 10: 1.93
铅油 | [5 empty] | 2: kg; 3: 0.05; 4: 4.62; 6: 4.62; 8: 0; 10: 0.23
表-09-1
分部分项工程项目清单综合单价分析表(一)
工程名称：电气工程 |  |  |  |  | 第 9 页 共 73 页
白油漆 | [5 empty] | 2: kg; 3: 0.08; 4: 11.11; 6: 11.11; 8: 0; 10: 0.89
聚酯乙烯泡沫塑料 | [5 empty] | 2: kg; 3: 0.143; 4: 26.27; 6: 26.27; 8: 0; 10: 3.76
塑料布 | [5 empty] | 2: kg; 3: 1.68; 4: 7.69; 6: 7.69; 8: 0; 10: 12.92
镀锌扁钢综合 | [5 empty] | 2: kg; 3: 1.5; 4: 4.23; 6: 4.3; 8: 0.1; 10: 6.45
棉纱 | [5 empty] | 2: kg; 3: 0.1; 4: 9.64; 6: 9.64; 8: 0; 10: 0.96
低碳钢焊条综合 | [5 empty] | 2: kg; 3: 0.81; 4: 4.19; 6: 9.96; 8: 4.67; 10: 8.07
电力复合酯一级 | [5 empty] | 2: kg; 3: 0.05; 4: 15.94; 6: 15.94; 8: 0; 10: 0.8
钢垫板δ1~2 | [5 empty] | 2: kg; 3: 0.2; 4: 3.69; 6: 3.69; 8: 0; 10: 0.74
砂轮片φ400 | [5 empty] | 2: 片; 3: 0.1; 4: 18.97; 6: 18.97; 8: 0; 10: 1.9
胶木线夹 | [5 empty] | 2: 个; 3: 10; 4: 0.2; 6: 0.2; 8: 0; 10: 2
酚醛调和漆 | [5 empty] | 2: kg; 3: 0.1; 4: 9.83; 6: 10.94; 8: 0.11; 10: 1.09
塑料软管D5 | [5 empty] | 2: m; 3: 1.2; 4: 0.23; 6: 0.23; 8: 0; 10: 0.28
异型塑料管φ2.5~5 | [5 empty] | 2: m; 3: 6; 4: 0.93; 6: 0.93; 8: 0; 10: 5.58
表-09-1
分部分项工程项目清单综合单价分析表(一)
工程名称：电气工程 |  |  |  |  | 第 10 页 共 73 页
电气绝缘胶带18mm×10m×0.13mm | [5 empty] | 2: 卷; 3: 0.05; 4: 2.71; 6: 2.71; 8: 0; 10: 0.14
钢筋Ф 10 以内 | [5 empty] | 2: kg; 3: 4.11; 4: 2.91; 6: 3.86; 8: 3.9; 10: 15.86
钢板综合 | [5 empty] | 2: kg; 3: 1; 4: 3.21; 6: 4.2; 8: 0.99; 10: 4.2
（2）其他材料费
3.机 械
（1）机上人工
机上人工 | [5 empty] | 2: 工日; 3: 1.3415; 4: 120; 6: 133; 8: 17.44; 10: 178.42
（2）燃油动力费
柴油 | [5 empty] | 2: kg; 3: 16.731; 4: 5.64; 6: 7.8; 8: 36.14; 10: 130.5
电 | [5 empty] | 2: kW·h; 3: 26.0969; 4: 0.7; 6: 0.48; 8: -5.74; 10: 12.53
汽油 | [5 empty] | 2: kg; 3: 3.5938; 4: 6.75; 6: 9.09; 8: 8.41; 10: 32.67
表-09-1
分部分项工程项目清单综合单价分析表(一)
工程名称：电气工程 |  |  |  |  | 第 11 页 共 73 页
项目编码 | 030402008001 | 项目名称 |  | 电流互感器 |  | 6: 计量单位; 8: 台; 10: 综合单价; 12: 2320.71
定额编号 | 定额项目名称 | 单位 | 数量 | 定额综合单价 |  | 10: 人材机价差; 11: 其他风险费; 12: 合价
|  |  |  | 定额人工费 |  | 2: 定额 材料费; 3: 定额施工机具使用费; 4: 企业管理费; 6: 利润; 8: 一般风险 费用
|  |  |  | 1 |  | 2 | 3 | 4 | 5 | 6 | 7 | 8 | 9 | 10 | 11 | 12
[8 empty] | 费率 （%） | （1+3） ×(4) | 费率 （%） | （1+3） ×(6) | 费率 （%） | （1+3） ×(8) |  |  | 1+2+3+5+7+9+10+11
CD0064 | 电压互感器安装 三相 | 台 | 1 | 279.25 |  | 42.01 | 142.2 | 38.17 | 160.87 | 27.43 | 115.6 | 2.8 | 11.8 | 16.24 | 0 | 670.71
补充主材011 | 电流互感器 | 台 | 1 | 0 |  | 0 | 0 | 38.17 | 0 | 27.43 | 0 | 2.8 | 0 | 0 | 0 | 1650
合 计 |  |  |  | 279.25 |  | 42.01 | 142.2 | - | 160.87 | - | 115.6 | - | 11.8 | 16.24 | 0 | 2320.71
人工、材料及机械名称 | [5 empty] | 单位 | 数量 | 定额单价 |  | 市场单价 |  | 价差合计 |  | 市场合价 |  | 备注
1.人 工
电工综合工 | [5 empty] | 2: 工日; 3: 2.234; 4: 125; 6: 133; 8: 17.87; 10: 297.12
2.材 料
（1）计价材料
镀锌扁钢综合 | [5 empty] | 2: kg; 3: 3.85; 4: 4.23; 6: 4.3; 8: 0.27; 10: 16.56
棉纱 | [5 empty] | 2: kg; 3: 0.123; 4: 9.64; 6: 9.64; 8: 0; 10: 1.19
表-09-1
分部分项工程项目清单综合单价分析表(一)
工程名称：电气工程 |  |  |  |  | 第 12 页 共 73 页
低碳钢焊条综合 | [5 empty] | 2: kg; 3: 0.175; 4: 4.19; 6: 9.96; 8: 1.01; 10: 1.74
铁砂布0~2# | [5 empty] | 2: 张; 3: 0.35; 4: 0.85; 6: 0.85; 8: 0; 10: 0.3
防锈漆C53-1 | [5 empty] | 2: kg; 3: 0.175; 4: 16.92; 6: 11.58; 8: -0.93; 10: 2.03
电力复合酯一级 | [5 empty] | 2: kg; 3: 0.088; 4: 15.94; 6: 15.94; 8: 0; 10: 1.4
钢垫板δ1~2 | [5 empty] | 2: kg; 3: 0.875; 4: 3.69; 6: 3.69; 8: 0; 10: 3.23
焊锡丝综合 | [5 empty] | 2: kg; 3: 0.263; 4: 43.55; 6: 43.55; 8: 0; 10: 11.45
焊锡膏 | [5 empty] | 2: kg; 3: 0.053; 4: 51.8; 6: 51.8; 8: 0; 10: 2.75
酚醛调和漆 | [5 empty] | 2: kg; 3: 0.175; 4: 9.83; 6: 10.94; 8: 0.19; 10: 1.91
（2）其他材料费
3.机 械
（1）机上人工
（2）燃油动力费
电 | [5 empty] | 2: kW·h; 3: 9.8843; 4: 0.7; 6: 0.48; 8: -2.17; 10: 4.74
表-09-1
分部分项工程项目清单综合单价分析表(一)
工程名称：电气工程 |  |  |  |  | 第 13 页 共 73 页
项目编码 | 030401002001 | 项目名称 |  | 变压器 SCB14-1600KVA |  | 6: 计量单位; 8: 台; 10: 综合单价; 12: 353538.55
定额编号 | 定额项目名称 | 单位 | 数量 | 定额综合单价 |  | 10: 人材机价差; 11: 其他风险费; 12: 合价
|  |  |  | 定额人工费 |  | 2: 定额 材料费; 3: 定额施工机具使用费; 4: 企业管理费; 6: 利润; 8: 一般风险 费用
|  |  |  | 1 |  | 2 | 3 | 4 | 5 | 6 | 7 | 8 | 9 | 10 | 11 | 12
[8 empty] | 费率 （%） | （1+3） ×(4) | 费率 （%） | （1+3） ×(6) | 费率 （%） | （1+3） ×(8) |  |  | 1+2+3+5+7+9+10+11
CD2210 | 基础槽钢制作、安装 | 10m | 0.6 | 73.8 |  | 11.9 | 8.43 | 38.17 | 31.39 | 27.43 | 22.56 | 2.8 | 2.3 | 8.03 | 0 | 469.76
CD0014 | 干式变压器安装 (容量kV·A以下) 2000 | 台 | 1 | 1296.63 |  | 69.91 | 689.73 | 38.17 | 758.19 | 27.43 | 544.86 | 2.8 | 55.62 | 125.62 | 0 | 3068.79
补充主材004 | 变压器 SCB14-1600KVA | 台 | 1 | 0 |  | 0 | 0 | 38.17 | 0 | 27.43 | 0 | 2.8 | 0 | 0 | 0 | 350000
合 计 |  |  |  | 1370.43 |  | 81.81 | 698.16 | - | 789.58 | - | 567.41 | - | 57.92 | 133.65 | 0 | 353538.55
人工、材料及机械名称 | [5 empty] | 单位 | 数量 | 定额单价 |  | 市场单价 |  | 价差合计 |  | 市场合价 |  | 备注
1.人 工
电工综合工 | [5 empty] | 2: 工日; 3: 10.373; 4: 125; 6: 133; 8: 82.98; 10: 1379.61
电工综合工 | [5 empty] | 2: 工日; 3: 0.5904; 4: 125; 6: 133; 8: 4.72; 10: 78.52
2.材 料
表-09-1
分部分项工程项目清单综合单价分析表(一)
工程名称：电气工程 |  |  |  |  | 第 14 页 共 73 页
（1）计价材料
镀锌扁钢综合 | [5 empty] | 2: kg; 3: 4.5; 4: 4.23; 6: 4.3; 8: 0.31; 10: 19.35
棉纱 | [5 empty] | 2: kg; 3: 0.6; 4: 9.64; 6: 9.64; 8: 0; 10: 5.78
低碳钢焊条综合 | [5 empty] | 2: kg; 3: 0.696; 4: 4.19; 6: 9.96; 8: 4.02; 10: 6.93
铁砂布0~2# | [5 empty] | 2: 张; 3: 2; 4: 0.85; 6: 0.85; 8: 0; 10: 1.7
钢锯条 | [5 empty] | 2: 条; 3: 1; 4: 0.43; 6: 0.43; 8: 0; 10: 0.43
防锈漆C53-1 | [5 empty] | 2: kg; 3: 1; 4: 16.92; 6: 11.58; 8: -5.34; 10: 11.58
电力复合酯一级 | [5 empty] | 2: kg; 3: 0.05; 4: 15.94; 6: 15.94; 8: 0; 10: 0.8
钢垫板δ1~2 | [5 empty] | 2: kg; 3: 6.5; 4: 3.69; 6: 3.69; 8: 0; 10: 23.99
砂轮片φ400 | [5 empty] | 2: 片; 3: 0.06; 4: 18.97; 6: 18.97; 8: 0; 10: 1.14
钢筋Ф 10 以内 | [5 empty] | 2: kg; 3: 2.466; 4: 2.91; 6: 3.86; 8: 2.34; 10: 9.52
钢板综合 | [5 empty] | 2: kg; 3: 0.6; 4: 3.21; 6: 4.2; 8: 0.59; 10: 2.52
（2）其他材料费
3.机 械
表-09-1
分部分项工程项目清单综合单价分析表(一)
工程名称：电气工程 |  |  |  |  | 第 15 页 共 73 页
（1）机上人工
机上人工 | [5 empty] | 2: 工日; 3: 0.7696; 4: 120; 6: 133; 8: 10; 10: 102.36
（2）燃油动力费
柴油 | [5 empty] | 2: kg; 3: 8.3047; 4: 5.64; 6: 7.8; 8: 17.94; 10: 64.78
电 | [5 empty] | 2: kW·h; 3: 31.2199; 4: 0.7; 6: 0.48; 8: -6.87; 10: 14.99
汽油 | [5 empty] | 2: kg; 3: 9.8093; 4: 6.75; 6: 9.09; 8: 22.95; 10: 89.17
表-09-1
分部分项工程项目清单综合单价分析表(一)
工程名称：电气工程 |  |  |  |  | 第 16 页 共 73 页
项目编码 | 030401002002 | 项目名称 |  | 变压器 SCB14-630KVA |  | 6: 计量单位; 8: 台; 10: 综合单价; 12: 154904.43
定额编号 | 定额项目名称 | 单位 | 数量 | 定额综合单价 |  | 10: 人材机价差; 11: 其他风险费; 12: 合价
|  |  |  | 定额人工费 |  | 2: 定额 材料费; 3: 定额施工机具使用费; 4: 企业管理费; 6: 利润; 8: 一般风险 费用
|  |  |  | 1 |  | 2 | 3 | 4 | 5 | 6 | 7 | 8 | 9 | 10 | 11 | 12
[8 empty] | 费率 （%） | （1+3） ×(4) | 费率 （%） | （1+3） ×(6) | 费率 （%） | （1+3） ×(8) |  |  | 1+2+3+5+7+9+10+11
CD2210 | 基础槽钢制作、安装 | 10m | 0.438 | 53.87 |  | 8.69 | 6.15 | 38.17 | 22.91 | 27.43 | 16.47 | 2.8 | 1.68 | 5.86 | 0 | 342.92
CD0012 | 干式变压器安装 (容量kV·A以下) 800 | 台 | 1 | 1139.13 |  | 59.6 | 494.89 | 38.17 | 623.71 | 27.43 | 448.21 | 2.8 | 45.75 | 88.72 | 0 | 2561.51
补充主材005 | 变压器 SCB14-630KVA | 台 | 1 | 0 |  | 0 | 0 | 38.17 | 0 | 27.43 | 0 | 2.8 | 0 | 0 | 0 | 152000
合 计 |  |  |  | 1193 |  | 68.29 | 501.04 | - | 646.62 | - | 464.68 | - | 47.43 | 94.58 | 0 | 154904.43
人工、材料及机械名称 | [5 empty] | 单位 | 数量 | 定额单价 |  | 市场单价 |  | 价差合计 |  | 市场合价 |  | 备注
1.人 工
电工综合工 | [5 empty] | 2: 工日; 3: 9.113; 4: 125; 6: 133; 8: 72.9; 10: 1212.03
电工综合工 | [5 empty] | 2: 工日; 3: 0.431; 4: 125; 6: 133; 8: 3.45; 10: 57.32
2.材 料
表-09-1
分部分项工程项目清单综合单价分析表(一)
工程名称：电气工程 |  |  |  |  | 第 17 页 共 73 页
（1）计价材料
镀锌扁钢综合 | [5 empty] | 2: kg; 3: 4.5; 4: 4.23; 6: 4.3; 8: 0.31; 10: 19.35
棉纱 | [5 empty] | 2: kg; 3: 0.6; 4: 9.64; 6: 9.64; 8: 0; 10: 5.78
低碳钢焊条综合 | [5 empty] | 2: kg; 3: 0.5891; 4: 4.19; 6: 9.96; 8: 3.4; 10: 5.87
铁砂布0~2# | [5 empty] | 2: 张; 3: 2; 4: 0.85; 6: 0.85; 8: 0; 10: 1.7
钢锯条 | [5 empty] | 2: 条; 3: 1; 4: 0.43; 6: 0.43; 8: 0; 10: 0.43
防锈漆C53-1 | [5 empty] | 2: kg; 3: 0.5; 4: 16.92; 6: 11.58; 8: -2.67; 10: 5.79
电力复合酯一级 | [5 empty] | 2: kg; 3: 0.05; 4: 15.94; 6: 15.94; 8: 0; 10: 0.8
钢垫板δ1~2 | [5 empty] | 2: kg; 3: 6; 4: 3.69; 6: 3.69; 8: 0; 10: 22.14
砂轮片φ400 | [5 empty] | 2: 片; 3: 0.0438; 4: 18.97; 6: 18.97; 8: 0; 10: 0.83
钢筋Ф 10 以内 | [5 empty] | 2: kg; 3: 1.8002; 4: 2.91; 6: 3.86; 8: 1.71; 10: 6.95
钢板综合 | [5 empty] | 2: kg; 3: 0.438; 4: 3.21; 6: 4.2; 8: 0.43; 10: 1.84
（2）其他材料费
3.机 械
表-09-1
分部分项工程项目清单综合单价分析表(一)
工程名称：电气工程 |  |  |  |  | 第 18 页 共 73 页
（1）机上人工
机上人工 | [5 empty] | 2: 工日; 3: 0.3206; 4: 120; 6: 133; 8: 4.17; 10: 42.64
（2）燃油动力费
电 | [5 empty] | 2: kW·h; 3: 23.21; 4: 0.7; 6: 0.48; 8: -5.11; 10: 11.14
汽油 | [5 empty] | 2: kg; 3: 6.8292; 4: 6.75; 6: 9.09; 8: 15.98; 10: 62.08
表-09-1
分部分项工程项目清单综合单价分析表(一)
工程名称：电气工程 |  |  |  |  | 第 19 页 共 73 页
项目编码 | 030402017001 | 项目名称 |  | 高压成套配电柜 AH13、AH14 1600KVA |  | 6: 计量单位; 8: 台; 10: 综合单价; 12: 78255.38
定额编号 | 定额项目名称 | 单位 | 数量 | 定额综合单价 |  | 10: 人材机价差; 11: 其他风险费; 12: 合价
|  |  |  | 定额人工费 |  | 2: 定额 材料费; 3: 定额施工机具使用费; 4: 企业管理费; 6: 利润; 8: 一般风险 费用
|  |  |  | 1 |  | 2 | 3 | 4 | 5 | 6 | 7 | 8 | 9 | 10 | 11 | 12
[8 empty] | 费率 （%） | （1+3） ×(4) | 费率 （%） | （1+3） ×(6) | 费率 （%） | （1+3） ×(8) |  |  | 1+2+3+5+7+9+10+11
CD2210 | 基础槽钢制作、安装 | 10m | 0.46 | 56.58 |  | 9.12 | 6.46 | 38.17 | 24.06 | 27.43 | 17.29 | 2.8 | 1.77 | 6.16 | 0 | 360.15
CD0111 | 高压成套配电柜安装 双母线柜安装 电容器柜 | 台 | 1 | 437.25 |  | 65.36 | 244.58 | 38.17 | 260.25 | 27.43 | 187.03 | 2.8 | 19.09 | 48.96 | 0 | 1095.23
补充主材006@1 | 高压成套配电柜 AH13、AH14 1600KVA | 台 | 1 | 0 |  | 0 | 0 | 38.17 | 0 | 27.43 | 0 | 2.8 | 0 | 0 | 0 | 76800
合 计 |  |  |  | 493.83 |  | 74.48 | 251.04 | - | 284.32 | - | 204.32 | - | 20.86 | 55.12 | 0 | 78255.38
人工、材料及机械名称 | [5 empty] | 单位 | 数量 | 定额单价 |  | 市场单价 |  | 价差合计 |  | 市场合价 |  | 备注
1.人 工
电工综合工 | [5 empty] | 2: 工日; 3: 3.498; 4: 125; 6: 133; 8: 27.98; 10: 465.23
电工综合工 | [5 empty] | 2: 工日; 3: 0.4527; 4: 125; 6: 133; 8: 3.62; 10: 60.21
2.材 料
表-09-1
分部分项工程项目清单综合单价分析表(一)
工程名称：电气工程 |  |  |  |  | 第 20 页 共 73 页
（1）计价材料
平垫铁综合 | [5 empty] | 2: kg; 3: 0.55; 4: 4.06; 6: 4.06; 8: 0; 10: 2.23
镀锌扁钢综合 | [5 empty] | 2: kg; 3: 5.5; 4: 4.23; 6: 4.3; 8: 0.38; 10: 23.65
棉纱 | [5 empty] | 2: kg; 3: 0.11; 4: 9.64; 6: 9.64; 8: 0; 10: 1.06
电力复合酯一级 | [5 empty] | 2: kg; 3: 0.33; 4: 15.94; 6: 15.94; 8: 0; 10: 5.26
砂轮片φ400 | [5 empty] | 2: 片; 3: 0.596; 4: 18.97; 6: 18.97; 8: 0; 10: 11.31
低碳钢焊条J422 综合 | [5 empty] | 2: kg; 3: 0.33; 4: 4.58; 6: 9.96; 8: 1.78; 10: 3.29
调和漆综合 | [5 empty] | 2: kg; 3: 0.55; 4: 11.97; 6: 12.85; 8: 0.48; 10: 7.07
红丹防锈漆 | [5 empty] | 2: kg; 3: 0.55; 4: 12.39; 6: 14.51; 8: 1.17; 10: 7.98
电珠2.5V | [5 empty] | 2: 个; 3: 0.11; 4: 0.24; 6: 0.24; 8: 0; 10: 0.03
电线BV-3×2.5mm2 | [5 empty] | 2: m; 3: 2.2; 4: 3.5; 6: 3.5; 8: 0; 10: 7.7
电池 | [5 empty] | 2: 节; 3: 0.22; 4: 2.14; 6: 2.14; 8: 0; 10: 0.47
钢筋Ф 10 以内 | [5 empty] | 2: kg; 3: 1.8906; 4: 2.91; 6: 3.86; 8: 1.8; 10: 7.3
钢板综合 | [5 empty] | 2: kg; 3: 0.46; 4: 3.21; 6: 4.2; 8: 0.46; 10: 1.93
表-09-1
分部分项工程项目清单综合单价分析表(一)
工程名称：电气工程 |  |  |  |  | 第 21 页 共 73 页
低碳钢焊条综合 | [5 empty] | 2: kg; 3: 0.3036; 4: 4.19; 6: 9.96; 8: 1.75; 10: 3.02
（2）其他材料费
3.机 械
（1）机上人工
机上人工 | [5 empty] | 2: 工日; 3: 0.2872; 4: 120; 6: 133; 8: 3.73; 10: 38.2
（2）燃油动力费
电 | [5 empty] | 2: kW·h; 3: 6.7502; 4: 0.7; 6: 0.48; 8: -1.49; 10: 3.24
汽油 | [5 empty] | 2: kg; 3: 6.3776; 4: 6.75; 6: 9.09; 8: 14.92; 10: 57.97
电 | [5 empty] | 2: kW·h; 3: 6.6538; 4: 0.7; 6: 0.48; 8: -1.46; 10: 3.19
表-09-1
分部分项工程项目清单综合单价分析表(一)
工程名称：电气工程 |  |  |  |  | 第 22 页 共 73 页
项目编码 | 030402017002 | 项目名称 |  | 高压成套配电柜 AH12 630KVA |  | 6: 计量单位; 8: 台; 10: 综合单价; 12: 54655.38
定额编号 | 定额项目名称 | 单位 | 数量 | 定额综合单价 |  | 10: 人材机价差; 11: 其他风险费; 12: 合价
|  |  |  | 定额人工费 |  | 2: 定额 材料费; 3: 定额施工机具使用费; 4: 企业管理费; 6: 利润; 8: 一般风险 费用
|  |  |  | 1 |  | 2 | 3 | 4 | 5 | 6 | 7 | 8 | 9 | 10 | 11 | 12
[8 empty] | 费率 （%） | （1+3） ×(4) | 费率 （%） | （1+3） ×(6) | 费率 （%） | （1+3） ×(8) |  |  | 1+2+3+5+7+9+10+11
CD2210 | 基础槽钢制作、安装 | 10m | 0.46 | 56.58 |  | 9.12 | 6.46 | 38.17 | 24.06 | 27.43 | 17.29 | 2.8 | 1.77 | 6.16 | 0 | 360.15
CD0111 | 高压成套配电柜安装 双母线柜安装 电容器柜 | 台 | 1 | 437.25 |  | 65.36 | 244.58 | 38.17 | 260.25 | 27.43 | 187.03 | 2.8 | 19.09 | 48.96 | 0 | 1095.23
补充主材006@2 | 高压成套配电柜 AH12 630KVA | 台 | 1 | 0 |  | 0 | 0 | 38.17 | 0 | 27.43 | 0 | 2.8 | 0 | 0 | 0 | 53200
合 计 |  |  |  | 493.83 |  | 74.48 | 251.04 | - | 284.32 | - | 204.32 | - | 20.86 | 55.12 | 0 | 54655.38
人工、材料及机械名称 | [5 empty] | 单位 | 数量 | 定额单价 |  | 市场单价 |  | 价差合计 |  | 市场合价 |  | 备注
1.人 工
电工综合工 | [5 empty] | 2: 工日; 3: 3.498; 4: 125; 6: 133; 8: 27.98; 10: 465.23
电工综合工 | [5 empty] | 2: 工日; 3: 0.4526; 4: 125; 6: 133; 8: 3.62; 10: 60.2
2.材 料
表-09-1
分部分项工程项目清单综合单价分析表(一)
工程名称：电气工程 |  |  |  |  | 第 23 页 共 73 页
（1）计价材料
平垫铁综合 | [5 empty] | 2: kg; 3: 0.55; 4: 4.06; 6: 4.06; 8: 0; 10: 2.23
镀锌扁钢综合 | [5 empty] | 2: kg; 3: 5.5; 4: 4.23; 6: 4.3; 8: 0.38; 10: 23.65
棉纱 | [5 empty] | 2: kg; 3: 0.11; 4: 9.64; 6: 9.64; 8: 0; 10: 1.06
低碳钢焊条综合 | [5 empty] | 2: kg; 3: 0.3036; 4: 4.19; 6: 9.96; 8: 1.75; 10: 3.02
电力复合酯一级 | [5 empty] | 2: kg; 3: 0.33; 4: 15.94; 6: 15.94; 8: 0; 10: 5.26
砂轮片φ400 | [5 empty] | 2: 片; 3: 0.596; 4: 18.97; 6: 18.97; 8: 0; 10: 11.31
低碳钢焊条J422 综合 | [5 empty] | 2: kg; 3: 0.33; 4: 4.58; 6: 9.96; 8: 1.78; 10: 3.29
调和漆综合 | [5 empty] | 2: kg; 3: 0.55; 4: 11.97; 6: 12.85; 8: 0.48; 10: 7.07
红丹防锈漆 | [5 empty] | 2: kg; 3: 0.55; 4: 12.39; 6: 14.51; 8: 1.17; 10: 7.98
电珠2.5V | [5 empty] | 2: 个; 3: 0.11; 4: 0.24; 6: 0.24; 8: 0; 10: 0.03
电线BV-3×2.5mm2 | [5 empty] | 2: m; 3: 2.2; 4: 3.5; 6: 3.5; 8: 0; 10: 7.7
电池 | [5 empty] | 2: 节; 3: 0.22; 4: 2.14; 6: 2.14; 8: 0; 10: 0.47
钢筋Ф 10 以内 | [5 empty] | 2: kg; 3: 1.8906; 4: 2.91; 6: 3.86; 8: 1.8; 10: 7.3
表-09-1
分部分项工程项目清单综合单价分析表(一)
工程名称：电气工程 |  |  |  |  | 第 24 页 共 73 页
钢板综合 | [5 empty] | 2: kg; 3: 0.46; 4: 3.21; 6: 4.2; 8: 0.46; 10: 1.93
（2）其他材料费
3.机 械
（1）机上人工
机上人工 | [5 empty] | 2: 工日; 3: 0.2872; 4: 120; 6: 133; 8: 3.73; 10: 38.2
（2）燃油动力费
电 | [5 empty] | 2: kW·h; 3: 13.404; 4: 0.7; 6: 0.48; 8: -2.95; 10: 6.43
汽油 | [5 empty] | 2: kg; 3: 6.3776; 4: 6.75; 6: 9.09; 8: 14.92; 10: 57.97
表-09-1
分部分项工程项目清单综合单价分析表(一)
工程名称：电气工程 |  |  |  |  | 第 25 页 共 73 页
项目编码 | 030403007002 | 项目名称 |  | 母线始端箱 1250A |  | 6: 计量单位; 8: 台; 10: 综合单价; 12: 1402.95
定额编号 | 定额项目名称 | 单位 | 数量 | 定额综合单价 |  | 10: 人材机价差; 11: 其他风险费; 12: 合价
|  |  |  | 定额人工费 |  | 2: 定额 材料费; 3: 定额施工机具使用费; 4: 企业管理费; 6: 利润; 8: 一般风险 费用
|  |  |  | 1 |  | 2 | 3 | 4 | 5 | 6 | 7 | 8 | 9 | 10 | 11 | 12
[8 empty] | 费率 （%） | （1+3） ×(4) | 费率 （%） | （1+3） ×(6) | 费率 （%） | （1+3） ×(8) |  |  | 1+2+3+5+7+9+10+11
CD0271 | 低压封闭式插接母线槽始端箱安装 每相电流(A以下) 1250 | 台 | 1 | 141 |  | 31.73 | 0 | 38.17 | 53.82 | 27.43 | 38.68 | 2.8 | 3.95 | 13.77 | 0 | 1402.95
合 计 |  |  |  | 141 |  | 31.73 | 0 | - | 53.82 | - | 38.68 | - | 3.95 | 13.77 | 0 | 1402.95
人工、材料及机械名称 | [5 empty] | 单位 | 数量 | 定额单价 |  | 市场单价 |  | 价差合计 |  | 市场合价 |  | 备注
1.人 工
电工综合工 | [5 empty] | 2: 工日; 3: 1.128; 4: 125; 6: 133; 8: 9.02; 10: 150.02
2.材 料
（1）计价材料
棉纱 | [5 empty] | 2: kg; 3: 0.15; 4: 9.64; 6: 9.64; 8: 0; 10: 1.45
铁砂布0~2# | [5 empty] | 2: 张; 3: 1.5; 4: 0.85; 6: 0.85; 8: 0; 10: 1.28
表-09-1
分部分项工程项目清单综合单价分析表(一)
工程名称：电气工程 |  |  |  |  | 第 26 页 共 73 页
钢锯条 | [5 empty] | 2: 条; 3: 2.1; 4: 0.43; 6: 0.43; 8: 0; 10: 0.9
电力复合酯一级 | [5 empty] | 2: kg; 3: 0.15; 4: 15.94; 6: 15.94; 8: 0; 10: 2.39
酚醛调和漆 | [5 empty] | 2: kg; 3: 0.1; 4: 9.83; 6: 10.94; 8: 0.11; 10: 1.09
橡胶片3 | [5 empty] | 2: kg; 3: 1.168; 4: 3.4; 6: 3.4; 8: 0; 10: 3.97
尼龙砂轮片φ400 | [5 empty] | 2: 片; 3: 0.25; 4: 8.72; 6: 8.72; 8: 0; 10: 2.18
双色多股铜芯绝缘软导线BVR-35mm2 | [5 empty] | 2: m; 3: 0.61; 4: 18.28; 6: 23.35; 8: 3.09; 10: 14.24
铜接线端子DT-35 | [5 empty] | 2: 个; 3: 2.03; 4: 3.66; 6: 4.42; 8: 1.54; 10: 8.97
（2）其他材料费
3.机 械
（1）机上人工
（2）燃油动力费
表-09-1
分部分项工程项目清单综合单价分析表(一)
工程名称：电气工程 |  |  |  |  | 第 27 页 共 73 页
项目编码 | 030403006001 | 项目名称 |  | 封闭母线槽 1250A |  | 6: 计量单位; 8: m; 10: 综合单价; 12: 1680.82
定额编号 | 定额项目名称 | 单位 | 数量 | 定额综合单价 |  | 10: 人材机价差; 11: 其他风险费; 12: 合价
|  |  |  | 定额人工费 |  | 2: 定额 材料费; 3: 定额施工机具使用费; 4: 企业管理费; 6: 利润; 8: 一般风险 费用
|  |  |  | 1 |  | 2 | 3 | 4 | 5 | 6 | 7 | 8 | 9 | 10 | 11 | 12
[8 empty] | 费率 （%） | （1+3） ×(4) | 费率 （%） | （1+3） ×(6) | 费率 （%） | （1+3） ×(8) |  |  | 1+2+3+5+7+9+10+11
CD0265 | 低压封闭式母线槽安装(每相电流 A以下) 1250 | m | 1 | 32.5 |  | 14.78 | 12.82 | 38.17 | 17.3 | 27.43 | 12.43 | 2.8 | 1.27 | 5.57 | 0 | 87.9
补充主材013@1 | 封闭母线槽 1250A | m | 1 | 0 |  | 0 | 0 | 38.17 | 0 | 27.43 | 0 | 2.8 | 0 | 0 | 0 | 1592.92
合 计 |  |  |  | 32.5 |  | 14.78 | 12.82 | - | 17.3 | - | 12.43 | - | 1.27 | 5.57 | 0 | 1680.82
人工、材料及机械名称 | [5 empty] | 单位 | 数量 | 定额单价 |  | 市场单价 |  | 价差合计 |  | 市场合价 |  | 备注
1.人 工
电工综合工 | [5 empty] | 2: 工日; 3: 0.26; 4: 125; 6: 133; 8: 2.08; 10: 34.58
2.材 料
（1）计价材料
棉纱 | [5 empty] | 2: kg; 3: 0.04; 4: 9.64; 6: 9.64; 8: 0; 10: 0.39
铁砂布0~2# | [5 empty] | 2: 张; 3: 0.25; 4: 0.85; 6: 0.85; 8: 0; 10: 0.21
表-09-1
分部分项工程项目清单综合单价分析表(一)
工程名称：电气工程 |  |  |  |  | 第 28 页 共 73 页
电力复合酯一级 | [5 empty] | 2: kg; 3: 0.015; 4: 15.94; 6: 15.94; 8: 0; 10: 0.24
尼龙砂轮片φ400 | [5 empty] | 2: 片; 3: 0.035; 4: 8.72; 6: 8.72; 8: 0; 10: 0.31
镀锌铁丝综合 | [5 empty] | 2: kg; 3: 0.03; 4: 3.08; 6: 3.84; 8: 0.02; 10: 0.12
镀锌扁钢综合 | [5 empty] | 2: kg; 3: 1.2; 4: 4.23; 6: 4.3; 8: 0.08; 10: 5.16
低碳钢焊条综合 | [5 empty] | 2: kg; 3: 0.2; 4: 4.19; 6: 9.96; 8: 1.15; 10: 1.99
酚醛调和漆 | [5 empty] | 2: kg; 3: 0.02; 4: 9.83; 6: 10.94; 8: 0.02; 10: 0.22
双色多股铜芯绝缘软导线BVR-35mm2 | [5 empty] | 2: m; 3: 0.244; 4: 18.28; 6: 23.35; 8: 1.24; 10: 5.7
铜接线端子DT-35 | [5 empty] | 2: 个; 3: 0.812; 4: 3.66; 6: 4.42; 8: 0.62; 10: 3.59
（2）其他材料费
3.机 械
（1）机上人工
机上人工 | [5 empty] | 2: 工日; 3: 0.025; 4: 120; 6: 133; 8: 0.33; 10: 3.33
（2）燃油动力费
柴油 | [5 empty] | 2: kg; 3: 0.4921; 4: 5.64; 6: 7.8; 8: 1.06; 10: 3.84
电 | [5 empty] | 2: kW·h; 3: 4.7613; 4: 0.7; 6: 0.48; 8: -1.05; 10: 2.29
表-09-1
分部分项工程项目清单综合单价分析表(一)
工程名称：电气工程 |  |  |  |  | 第 29 页 共 73 页
项目编码 | 030408001001 | 项目名称 |  | 电力电缆 ZR-YJV22-8.7/15KV-3*400 |  | 6: 计量单位; 8: m; 10: 综合单价; 12: 1419.64
定额编号 | 定额项目名称 | 单位 | 数量 | 定额综合单价 |  | 10: 人材机价差; 11: 其他风险费; 12: 合价
|  |  |  | 定额人工费 |  | 2: 定额 材料费; 3: 定额施工机具使用费; 4: 企业管理费; 6: 利润; 8: 一般风险 费用
|  |  |  | 1 |  | 2 | 3 | 4 | 5 | 6 | 7 | 8 | 9 | 10 | 11 | 12
[8 empty] | 费率 （%） | （1+3） ×(4) | 费率 （%） | （1+3） ×(6) | 费率 （%） | （1+3） ×(8) |  |  | 1+2+3+5+7+9+10+11
CD0822 | 铜芯电力电缆敷设 截面积400mm2以下 | 100m | 0.01 | 17.45 |  | 2.49 | 6.68 | 38.17 | 9.21 | 27.43 | 6.62 | 2.8 | 0.68 | 1.67 | 0 | 1419.64
合 计 |  |  |  | 17.45 |  | 2.49 | 6.68 | - | 9.21 | - | 6.62 | - | 0.68 | 1.67 | 0 | 1419.64
人工、材料及机械名称 | [5 empty] | 单位 | 数量 | 定额单价 |  | 市场单价 |  | 价差合计 |  | 市场合价 |  | 备注
1.人 工
电工综合工 | [5 empty] | 2: 工日; 3: 0.1396; 4: 125; 6: 133; 8: 1.12; 10: 18.57
2.材 料
（1）计价材料
封铅含铅 65% 含锡 35 % | [5 empty] | 2: kg; 3: 0.028; 4: 42.62; 6: 22.12; 8: -0.57; 10: 0.62
橡胶垫2 | [5 empty] | 2: m2; 3: 0.001; 4: 17; 6: 13.85; 8: 0; 10: 0.01
白布 | [5 empty] | 2: m2; 3: 0.01; 4: 5.78; 6: 5.78; 8: 0; 10: 0.06
表-09-1
分部分项工程项目清单综合单价分析表(一)
工程名称：电气工程 |  |  |  |  | 第 30 页 共 73 页
膨胀螺栓M10 | [5 empty] | 2: 10套; 3: 0.014; 4: 9.4; 6: 9.4; 8: 0; 10: 0.13
冲击钻头φ12 | [5 empty] | 2: 个; 3: 0.001; 4: 9.4; 6: 9.4; 8: 0; 10: 0.01
沥青绝缘漆 | [5 empty] | 2: kg; 3: 0.003; 4: 8.85; 6: 8.85; 8: 0; 10: 0.03
硬脂酸 | [5 empty] | 2: kg; 3: 0.001; 4: 13.59; 6: 13.59; 8: 0; 10: 0.01
镀锌电缆吊挂3×100 | [5 empty] | 2: 套; 3: 0.0871; 4: 8.97; 6: 8.97; 8: 0; 10: 0.78
标志牌塑料扁形 | [5 empty] | 2: 个; 3: 0.0841; 4: 0.85; 6: 0.85; 8: 0; 10: 0.07
电缆敷设牵引头综合 | [5 empty] | 2: 只; 3: 0.001; 4: 10.68; 6: 10.68; 8: 0; 10: 0.01
电缆敷设滚轮综合 | [5 empty] | 2: 个; 3: 0.002; 4: 38.89; 6: 38.89; 8: 0; 10: 0.08
电缆敷设转向导轮综合 | [5 empty] | 2: 个; 3: 0.001; 4: 99.44; 6: 99.44; 8: 0; 10: 0.1
（2）其他材料费
3.机 械
（1）机上人工
机上人工 | [5 empty] | 2: 工日; 3: 0.016; 4: 120; 6: 133; 8: 0.21; 10: 2.13
（2）燃油动力费
柴油 | [5 empty] | 2: kg; 3: 0.2484; 4: 5.64; 6: 7.8; 8: 0.54; 10: 1.94
汽油 | [5 empty] | 2: kg; 3: 0.1631; 4: 6.75; 6: 9.09; 8: 0.38; 10: 1.48
表-09-1
分部分项工程项目清单综合单价分析表(一)
工程名称：电气工程 |  |  |  |  | 第 31 页 共 73 页
项目编码 | 030408006001 | 项目名称 |  | 电力电缆头 ZR-YJV22-8.7/15KV-3*400 |  | 6: 计量单位; 8: 个; 10: 综合单价; 12: 1584.6
定额编号 | 定额项目名称 | 单位 | 数量 | 定额综合单价 |  | 10: 人材机价差; 11: 其他风险费; 12: 合价
|  |  |  | 定额人工费 |  | 2: 定额 材料费; 3: 定额施工机具使用费; 4: 企业管理费; 6: 利润; 8: 一般风险 费用
|  |  |  | 1 |  | 2 | 3 | 4 | 5 | 6 | 7 | 8 | 9 | 10 | 11 | 12
[8 empty] | 费率 （%） | （1+3） ×(4) | 费率 （%） | （1+3） ×(6) | 费率 （%） | （1+3） ×(8) |  |  | 1+2+3+5+7+9+10+11
CD0965 | 室外热(冷)缩铜芯电力电缆头10kV(截面积 mm2) 400 | 个 | 1 | 330.13 |  | 257.54 | 0 | 38.17 | 126.01 | 27.43 | 90.55 | 2.8 | 9.24 | 21.13 | 0 | 834.6
补充主材008 | 电力电缆头 ZR-YJV22-8.7/15KV-3*400 | 个 | 1 | 0 |  | 0 | 0 | 38.17 | 0 | 27.43 | 0 | 2.8 | 0 | 0 | 0 | 750
合 计 |  |  |  | 330.13 |  | 257.54 | 0 | - | 126.01 | - | 90.55 | - | 9.24 | 21.13 | 0 | 1584.6
人工、材料及机械名称 | [5 empty] | 单位 | 数量 | 定额单价 |  | 市场单价 |  | 价差合计 |  | 市场合价 |  | 备注
1.人 工
电工综合工 | [5 empty] | 2: 工日; 3: 2.641; 4: 125; 6: 133; 8: 21.13; 10: 351.25
2.材 料
（1）计价材料
电力复合酯一级 | [5 empty] | 2: kg; 3: 0.12; 4: 15.94; 6: 15.94; 8: 0; 10: 1.91
表-09-1
分部分项工程项目清单综合单价分析表(一)
工程名称：电气工程 |  |  |  |  | 第 32 页 共 73 页
焊锡丝综合 | [5 empty] | 2: kg; 3: 0.3; 4: 43.55; 6: 43.55; 8: 0; 10: 13.07
焊锡膏 | [5 empty] | 2: kg; 3: 0.06; 4: 51.8; 6: 51.8; 8: 0; 10: 3.11
电气绝缘胶带18mm×10m×0.13mm | [5 empty] | 2: 卷; 3: 1.55; 4: 2.71; 6: 2.71; 8: 0; 10: 4.2
白布 | [5 empty] | 2: m2; 3: 1.56; 4: 5.78; 6: 5.78; 8: 0; 10: 9.02
聚四氟乙烯带 | [5 empty] | 2: kg; 3: 0.5; 4: 8.64; 6: 8.64; 8: 0; 10: 4.32
三色塑料带20mm×40m | [5 empty] | 2: m; 3: 0.15; 4: 0.43; 6: 0.43; 8: 0; 10: 0.06
固定卡子φ90 | [5 empty] | 2: 个; 3: 2.06; 4: 4.27; 6: 4.27; 8: 0; 10: 8.8
镀锡裸铜绞线16mm2 | [5 empty] | 2: kg; 3: 0.5; 4: 66.67; 6: 66.67; 8: 0; 10: 33.34
铜接线端子DT-16 | [5 empty] | 2: 个; 3: 1.02; 4: 2.56; 6: 2.56; 8: 0; 10: 2.61
铜接线端子DT-400 | [5 empty] | 2: 个; 3: 3.06; 4: 57.88; 6: 57.88; 8: 0; 10: 177.11
（2）其他材料费
3.机 械
（1）机上人工
（2）燃油动力费
表-09-1
分部分项工程项目清单综合单价分析表(一)
工程名称：电气工程 |  |  |  |  | 第 33 页 共 73 页
项目编码 | 030408001002 | 项目名称 |  | 电力电缆 ZR-YJV22-8.7/15KV-3*95 |  | 6: 计量单位; 8: m; 10: 综合单价; 12: 268.56
定额编号 | 定额项目名称 | 单位 | 数量 | 定额综合单价 |  | 10: 人材机价差; 11: 其他风险费; 12: 合价
|  |  |  | 定额人工费 |  | 2: 定额 材料费; 3: 定额施工机具使用费; 4: 企业管理费; 6: 利润; 8: 一般风险 费用
|  |  |  | 1 |  | 2 | 3 | 4 | 5 | 6 | 7 | 8 | 9 | 10 | 11 | 12
[8 empty] | 费率 （%） | （1+3） ×(4) | 费率 （%） | （1+3） ×(6) | 费率 （%） | （1+3） ×(8) |  |  | 1+2+3+5+7+9+10+11
CD0820 | 铜芯电力电缆敷设(截面积 mm2以下) 120 | 100m | 0.01 | 8.25 |  | 1.45 | 0.66 | 38.17 | 3.4 | 27.43 | 2.44 | 2.8 | 0.25 | 0.3 | 0 | 268.56
合 计 |  |  |  | 8.25 |  | 1.45 | 0.66 | - | 3.4 | - | 2.44 | - | 0.25 | 0.3 | 0 | 268.56
人工、材料及机械名称 | [5 empty] | 单位 | 数量 | 定额单价 |  | 市场单价 |  | 价差合计 |  | 市场合价 |  | 备注
1.人 工
电工综合工 | [5 empty] | 2: 工日; 3: 0.066; 4: 125; 6: 133; 8: 0.53; 10: 8.78
2.材 料
（1）计价材料
封铅含铅 65% 含锡 35 % | [5 empty] | 2: kg; 3: 0.016; 4: 42.62; 6: 22.12; 8: -0.33; 10: 0.35
橡胶垫2 | [5 empty] | 2: m2; 3: 0.001; 4: 17; 6: 13.85; 8: 0; 10: 0.01
表-09-1
分部分项工程项目清单综合单价分析表(一)
工程名称：电气工程 |  |  |  |  | 第 34 页 共 73 页
白布 | [5 empty] | 2: m2; 3: 0.006; 4: 5.78; 6: 5.78; 8: 0; 10: 0.03
膨胀螺栓M10 | [5 empty] | 2: 10套; 3: 0.014; 4: 9.4; 6: 9.4; 8: 0; 10: 0.13
冲击钻头φ12 | [5 empty] | 2: 个; 3: 0.001; 4: 9.4; 6: 9.4; 8: 0; 10: 0.01
沥青绝缘漆 | [5 empty] | 2: kg; 3: 0.002; 4: 8.85; 6: 8.85; 8: 0; 10: 0.02
硬脂酸 | [5 empty] | 2: kg; 3: 0.001; 4: 13.59; 6: 13.59; 8: 0; 10: 0.01
标志牌塑料扁形 | [5 empty] | 2: 个; 3: 0.0601; 4: 0.85; 6: 0.85; 8: 0; 10: 0.05
电缆敷设牵引头综合 | [5 empty] | 2: 只; 3: 0.001; 4: 10.68; 6: 10.68; 8: 0; 10: 0.01
电缆敷设滚轮综合 | [5 empty] | 2: 个; 3: 0.002; 4: 38.89; 6: 38.89; 8: 0; 10: 0.08
电缆敷设转向导轮综合 | [5 empty] | 2: 个; 3: 0.001; 4: 99.44; 6: 99.44; 8: 0; 10: 0.1
合金钢钻头φ10 | [5 empty] | 2: 个; 3: 0.001; 4: 7.26; 6: 7.26; 8: 0; 10: 0.01
镀锌电缆吊挂3×50 | [5 empty] | 2: 套; 3: 0.0671; 4: 4.38; 6: 4.38; 8: 0; 10: 0.29
（2）其他材料费
3.机 械
（1）机上人工
表-09-1
分部分项工程项目清单综合单价分析表(一)
工程名称：电气工程 |  |  |  |  | 第 35 页 共 73 页
机上人工 | [5 empty] | 2: 工日; 3: 0.0016; 4: 120; 6: 133; 8: 0.02; 10: 0.21
（2）燃油动力费
汽油 | [5 empty] | 2: kg; 3: 0.0341; 4: 6.75; 6: 9.09; 8: 0.08; 10: 0.31
表-09-1
分部分项工程项目清单综合单价分析表(一)
工程名称：电气工程 |  |  |  |  | 第 36 页 共 73 页
项目编码 | 030408006002 | 项目名称 |  | 电力电缆头 ZR-YJV22-8.7/15KV-3*95 |  | 6: 计量单位; 8: 个; 10: 综合单价; 12: 677.62
定额编号 | 定额项目名称 | 单位 | 数量 | 定额综合单价 |  | 10: 人材机价差; 11: 其他风险费; 12: 合价
|  |  |  | 定额人工费 |  | 2: 定额 材料费; 3: 定额施工机具使用费; 4: 企业管理费; 6: 利润; 8: 一般风险 费用
|  |  |  | 1 |  | 2 | 3 | 4 | 5 | 6 | 7 | 8 | 9 | 10 | 11 | 12
[8 empty] | 费率 （%） | （1+3） ×(4) | 费率 （%） | （1+3） ×(6) | 费率 （%） | （1+3） ×(8) |  |  | 1+2+3+5+7+9+10+11
CD0962 | 室外热(冷)缩铜芯电力电缆头10kV(截面积 mm2) 70 | 个 | 1 | 187.5 |  | 64.87 | 0 | 38.17 | 71.57 | 27.43 | 51.43 | 2.8 | 5.25 | 12 | 0 | 392.62
补充主材009 | 电力电缆头 ZR-YJV22-8.7/15KV-3*95 | 个 | 1 | 0 |  | 0 | 0 | 38.17 | 0 | 27.43 | 0 | 2.8 | 0 | 0 | 0 | 285
合 计 |  |  |  | 187.5 |  | 64.87 | 0 | - | 71.57 | - | 51.43 | - | 5.25 | 12 | 0 | 677.62
人工、材料及机械名称 | [5 empty] | 单位 | 数量 | 定额单价 |  | 市场单价 |  | 价差合计 |  | 市场合价 |  | 备注
1.人 工
电工综合工 | [5 empty] | 2: 工日; 3: 1.5; 4: 125; 6: 133; 8: 12; 10: 199.5
2.材 料
（1）计价材料
电力复合酯一级 | [5 empty] | 2: kg; 3: 0.052; 4: 15.94; 6: 15.94; 8: 0; 10: 0.83
表-09-1
分部分项工程项目清单综合单价分析表(一)
工程名称：电气工程 |  |  |  |  | 第 37 页 共 73 页
焊锡丝综合 | [5 empty] | 2: kg; 3: 0.1; 4: 43.55; 6: 43.55; 8: 0; 10: 4.36
焊锡膏 | [5 empty] | 2: kg; 3: 0.02; 4: 51.8; 6: 51.8; 8: 0; 10: 1.04
电气绝缘胶带18mm×10m×0.13mm | [5 empty] | 2: 卷; 3: 0.45; 4: 2.71; 6: 2.71; 8: 0; 10: 1.22
白布 | [5 empty] | 2: m2; 3: 0.84; 4: 5.78; 6: 5.78; 8: 0; 10: 4.86
聚四氟乙烯带 | [5 empty] | 2: kg; 3: 0.24; 4: 8.64; 6: 8.64; 8: 0; 10: 2.07
三色塑料带20mm×40m | [5 empty] | 2: m; 3: 0.07; 4: 0.43; 6: 0.43; 8: 0; 10: 0.03
固定卡子φ90 | [5 empty] | 2: 个; 3: 2.06; 4: 4.27; 6: 4.27; 8: 0; 10: 8.8
镀锡裸铜绞线16mm2 | [5 empty] | 2: kg; 3: 0.25; 4: 66.67; 6: 66.67; 8: 0; 10: 16.67
铜接线端子DT-16 | [5 empty] | 2: 个; 3: 1.02; 4: 2.56; 6: 2.56; 8: 0; 10: 2.61
铜接线端子DT-70 | [5 empty] | 2: 个; 3: 3.06; 4: 7.32; 6: 7.32; 8: 0; 10: 22.4
（2）其他材料费
3.机 械
（1）机上人工
（2）燃油动力费
表-09-1
分部分项工程项目清单综合单价分析表(一)
工程名称：电气工程 |  |  |  |  | 第 38 页 共 73 页
项目编码 | 030408001003 | 项目名称 |  | 电力电缆 ZR-YJV22-8.7/15KV-3*50 |  | 6: 计量单位; 8: m; 10: 综合单价; 12: 154.15
定额编号 | 定额项目名称 | 单位 | 数量 | 定额综合单价 |  | 10: 人材机价差; 11: 其他风险费; 12: 合价
|  |  |  | 定额人工费 |  | 2: 定额 材料费; 3: 定额施工机具使用费; 4: 企业管理费; 6: 利润; 8: 一般风险 费用
|  |  |  | 1 |  | 2 | 3 | 4 | 5 | 6 | 7 | 8 | 9 | 10 | 11 | 12
[8 empty] | 费率 （%） | （1+3） ×(4) | 费率 （%） | （1+3） ×(6) | 费率 （%） | （1+3） ×(8) |  |  | 1+2+3+5+7+9+10+11
CD0818 | 铜芯电力电缆敷设(截面积 mm2以下) 50 | 100m | 0.01 | 5.63 |  | 1.12 | 0.66 | 38.17 | 2.4 | 27.43 | 1.72 | 2.8 | 0.18 | 0.21 | 0 | 154.15
合 计 |  |  |  | 5.63 |  | 1.12 | 0.66 | - | 2.4 | - | 1.72 | - | 0.18 | 0.21 | 0 | 154.15
人工、材料及机械名称 | [5 empty] | 单位 | 数量 | 定额单价 |  | 市场单价 |  | 价差合计 |  | 市场合价 |  | 备注
1.人 工
电工综合工 | [5 empty] | 2: 工日; 3: 0.045; 4: 125; 6: 133; 8: 0.36; 10: 5.99
2.材 料
（1）计价材料
封铅含铅 65% 含锡 35 % | [5 empty] | 2: kg; 3: 0.012; 4: 42.62; 6: 22.12; 8: -0.25; 10: 0.27
橡胶垫2 | [5 empty] | 2: m2; 3: 0.001; 4: 17; 6: 13.85; 8: 0; 10: 0.01
表-09-1
分部分项工程项目清单综合单价分析表(一)
工程名称：电气工程 |  |  |  |  | 第 39 页 共 73 页
白布 | [5 empty] | 2: m2; 3: 0.005; 4: 5.78; 6: 5.78; 8: 0; 10: 0.03
膨胀螺栓M10 | [5 empty] | 2: 10套; 3: 0.016; 4: 9.4; 6: 9.4; 8: 0; 10: 0.15
冲击钻头φ12 | [5 empty] | 2: 个; 3: 0.001; 4: 9.4; 6: 9.4; 8: 0; 10: 0.01
沥青绝缘漆 | [5 empty] | 2: kg; 3: 0.001; 4: 8.85; 6: 8.85; 8: 0; 10: 0.01
硬脂酸 | [5 empty] | 2: kg; 3: 0.001; 4: 13.59; 6: 13.59; 8: 0; 10: 0.01
标志牌塑料扁形 | [5 empty] | 2: 个; 3: 0.0601; 4: 0.85; 6: 0.85; 8: 0; 10: 0.05
合金钢钻头φ10 | [5 empty] | 2: 个; 3: 0.002; 4: 7.26; 6: 7.26; 8: 0; 10: 0.01
镀锌电缆吊挂3×50 | [5 empty] | 2: 套; 3: 0.0711; 4: 4.38; 6: 4.38; 8: 0; 10: 0.31
（2）其他材料费
3.机 械
（1）机上人工
机上人工 | [5 empty] | 2: 工日; 3: 0.0016; 4: 120; 6: 133; 8: 0.02; 10: 0.21
（2）燃油动力费
汽油 | [5 empty] | 2: kg; 3: 0.0341; 4: 6.75; 6: 9.09; 8: 0.08; 10: 0.31
表-09-1
分部分项工程项目清单综合单价分析表(一)
工程名称：电气工程 |  |  |  |  | 第 40 页 共 73 页
项目编码 | 030408006003 | 项目名称 |  | 电力电缆头 ZR-YJV22-8.7/15KV-3*50 |  | 6: 计量单位; 8: 个; 10: 综合单价; 12: 497.59
定额编号 | 定额项目名称 | 单位 | 数量 | 定额综合单价 |  | 10: 人材机价差; 11: 其他风险费; 12: 合价
|  |  |  | 定额人工费 |  | 2: 定额 材料费; 3: 定额施工机具使用费; 4: 企业管理费; 6: 利润; 8: 一般风险 费用
|  |  |  | 1 |  | 2 | 3 | 4 | 5 | 6 | 7 | 8 | 9 | 10 | 11 | 12
[8 empty] | 费率 （%） | （1+3） ×(4) | 费率 （%） | （1+3） ×(6) | 费率 （%） | （1+3） ×(8) |  |  | 1+2+3+5+7+9+10+11
CD0961 | 室外热(冷)缩铜芯电力电缆头10kV(截面积 mm2) 50 | 个 | 1 | 165.25 |  | 53.72 | 0 | 38.17 | 63.08 | 27.43 | 45.33 | 2.8 | 4.63 | 10.58 | 0 | 342.59
补充主材010 | 电力电缆头 ZR-YJV22-8.7/15KV-3*50 | 个 | 1 | 0 |  | 0 | 0 | 38.17 | 0 | 27.43 | 0 | 2.8 | 0 | 0 | 0 | 155
合 计 |  |  |  | 165.25 |  | 53.72 | 0 | - | 63.08 | - | 45.33 | - | 4.63 | 10.58 | 0 | 497.59
人工、材料及机械名称 | [5 empty] | 单位 | 数量 | 定额单价 |  | 市场单价 |  | 价差合计 |  | 市场合价 |  | 备注
1.人 工
电工综合工 | [5 empty] | 2: 工日; 3: 1.322; 4: 125; 6: 133; 8: 10.58; 10: 175.83
2.材 料
（1）计价材料
电力复合酯一级 | [5 empty] | 2: kg; 3: 0.044; 4: 15.94; 6: 15.94; 8: 0; 10: 0.7
表-09-1
分部分项工程项目清单综合单价分析表(一)
工程名称：电气工程 |  |  |  |  | 第 41 页 共 73 页
焊锡丝综合 | [5 empty] | 2: kg; 3: 0.08; 4: 43.55; 6: 43.55; 8: 0; 10: 3.48
焊锡膏 | [5 empty] | 2: kg; 3: 0.016; 4: 51.8; 6: 51.8; 8: 0; 10: 0.83
电气绝缘胶带18mm×10m×0.13mm | [5 empty] | 2: 卷; 3: 0.35; 4: 2.71; 6: 2.71; 8: 0; 10: 0.95
白布 | [5 empty] | 2: m2; 3: 0.72; 4: 5.78; 6: 5.78; 8: 0; 10: 4.16
聚四氟乙烯带 | [5 empty] | 2: kg; 3: 0.2; 4: 8.64; 6: 8.64; 8: 0; 10: 1.73
三色塑料带20mm×40m | [5 empty] | 2: m; 3: 0.06; 4: 0.43; 6: 0.43; 8: 0; 10: 0.03
固定卡子φ90 | [5 empty] | 2: 个; 3: 2.06; 4: 4.27; 6: 4.27; 8: 0; 10: 8.8
镀锡裸铜绞线16mm2 | [5 empty] | 2: kg; 3: 0.2; 4: 66.67; 6: 66.67; 8: 0; 10: 13.33
铜接线端子DT-16 | [5 empty] | 2: 个; 3: 1.02; 4: 2.56; 6: 2.56; 8: 0; 10: 2.61
铜接线端子DT-50 | [5 empty] | 2: 个; 3: 3.06; 4: 5.59; 6: 5.59; 8: 0; 10: 17.11
（2）其他材料费
3.机 械
（1）机上人工
（2）燃油动力费
表-09-1
分部分项工程项目清单综合单价分析表(一)
工程名称：电气工程 |  |  |  |  | 第 42 页 共 73 页
项目编码 | 030408006004 | 项目名称 |  | 电力电缆中间头 ZR-YJV22-8.7/15KV-3*400 |  | 6: 计量单位; 8: 个; 10: 综合单价; 12: 3283.09
定额编号 | 定额项目名称 | 单位 | 数量 | 定额综合单价 |  | 10: 人材机价差; 11: 其他风险费; 12: 合价
|  |  |  | 定额人工费 |  | 2: 定额 材料费; 3: 定额施工机具使用费; 4: 企业管理费; 6: 利润; 8: 一般风险 费用
|  |  |  | 1 |  | 2 | 3 | 4 | 5 | 6 | 7 | 8 | 9 | 10 | 11 | 12
[8 empty] | 费率 （%） | （1+3） ×(4) | 费率 （%） | （1+3） ×(6) | 费率 （%） | （1+3） ×(8) |  |  | 1+2+3+5+7+9+10+11
CD1005 | 热(冷)缩式铜芯中间头10kV (截面积 mm2) 400 | 个 | 1 | 254 |  | 289.1 | 0 | 38.17 | 96.95 | 27.43 | 69.67 | 2.8 | 7.11 | 16.26 | 0 | 3283.09
合 计 |  |  |  | 254 |  | 289.1 | 0 | - | 96.95 | - | 69.67 | - | 7.11 | 16.26 | 0 | 3283.09
人工、材料及机械名称 | [5 empty] | 单位 | 数量 | 定额单价 |  | 市场单价 |  | 价差合计 |  | 市场合价 |  | 备注
1.人 工
电工综合工 | [5 empty] | 2: 工日; 3: 2.032; 4: 125; 6: 133; 8: 16.26; 10: 270.26
2.材 料
（1）计价材料
电力复合酯一级 | [5 empty] | 2: kg; 3: 0.12; 4: 15.94; 6: 15.94; 8: 0; 10: 1.91
焊锡丝综合 | [5 empty] | 2: kg; 3: 0.3; 4: 43.55; 6: 43.55; 8: 0; 10: 13.07
表-09-1
分部分项工程项目清单综合单价分析表(一)
工程名称：电气工程 |  |  |  |  | 第 43 页 共 73 页
焊锡膏 | [5 empty] | 2: kg; 3: 0.06; 4: 51.8; 6: 51.8; 8: 0; 10: 3.11
电气绝缘胶带18mm×10m×0.13mm | [5 empty] | 2: 卷; 3: 1.88; 4: 2.71; 6: 2.71; 8: 0; 10: 5.09
白布 | [5 empty] | 2: m2; 3: 1.8; 4: 5.78; 6: 5.78; 8: 0; 10: 10.4
沥青绝缘漆 | [5 empty] | 2: kg; 3: 2.88; 4: 8.85; 6: 8.85; 8: 0; 10: 25.49
聚四氟乙烯带 | [5 empty] | 2: kg; 3: 1; 4: 8.64; 6: 8.64; 8: 0; 10: 8.64
镀锡裸铜绞线16mm2 | [5 empty] | 2: kg; 3: 0.5; 4: 66.67; 6: 66.67; 8: 0; 10: 33.34
铜接线端子DT-400 | [5 empty] | 2: 个; 3: 3.06; 4: 57.88; 6: 57.88; 8: 0; 10: 177.11
三色塑料带综合 | [5 empty] | 2: kg; 3: 1.5; 4: 7.29; 6: 7.29; 8: 0; 10: 10.94
（2）其他材料费
3.机 械
（1）机上人工
（2）燃油动力费
表-09-1
分部分项工程项目清单综合单价分析表(一)
工程名称：电气工程 |  |  |  |  | 第 44 页 共 73 页
项目编码 | 030408004001 | 项目名称 |  | 电缆中间接头防爆盒 ZR-YJV22-8.7/15KV-3*400 |  | 6: 计量单位; 8: 个; 10: 综合单价; 12: 530
定额编号 | 定额项目名称 | 单位 | 数量 | 定额综合单价 |  | 10: 人材机价差; 11: 其他风险费; 12: 合价
|  |  |  | 定额人工费 |  | 2: 定额 材料费; 3: 定额施工机具使用费; 4: 企业管理费; 6: 利润; 8: 一般风险 费用
|  |  |  | 1 |  | 2 | 3 | 4 | 5 | 6 | 7 | 8 | 9 | 10 | 11 | 12
[8 empty] | 费率 （%） | （1+3） ×(4) | 费率 （%） | （1+3） ×(6) | 费率 （%） | （1+3） ×(8) |  |  | 1+2+3+5+7+9+10+11
补充主材001 | 电缆中间接头防爆盒 ZR-YJV22-8.7/15KV-3*400 | 个 | 1 | 0 |  | 0 | 0 | 38.17 | 0 | 27.43 | 0 | 2.8 | 0 | 0 | 0 | 530
合 计 |  |  |  | 0 |  | 0 | 0 | - | 0 | - | 0 | - | 0 | 0 | 0 | 530
人工、材料及机械名称 | [5 empty] | 单位 | 数量 | 定额单价 |  | 市场单价 |  | 价差合计 |  | 市场合价 |  | 备注
1.人 工
2.材 料
（1）计价材料
（2）其他材料费
3.机 械
（1）机上人工
（2）燃油动力费
表-09-1
分部分项工程项目清单综合单价分析表(一)
工程名称：电气工程 |  |  |  |  | 第 45 页 共 73 页
项目编码 | 030408003001 | 项目名称 |  | 电缆排管 φ175 |  | 6: 计量单位; 8: m; 10: 综合单价; 12: 55.52
定额编号 | 定额项目名称 | 单位 | 数量 | 定额综合单价 |  | 10: 人材机价差; 11: 其他风险费; 12: 合价
|  |  |  | 定额人工费 |  | 2: 定额 材料费; 3: 定额施工机具使用费; 4: 企业管理费; 6: 利润; 8: 一般风险 费用
|  |  |  | 1 |  | 2 | 3 | 4 | 5 | 6 | 7 | 8 | 9 | 10 | 11 | 12
[8 empty] | 费率 （%） | （1+3） ×(4) | 费率 （%） | （1+3） ×(6) | 费率 （%） | （1+3） ×(8) |  |  | 1+2+3+5+7+9+10+11
CD0882 | 地下敷设 波纹管铺设 公称直径(mm以下) 200 | 100m | 0.01 | 5.06 |  | 0.55 | 0.04 | 38.17 | 1.95 | 27.43 | 1.4 | 2.8 | 0.14 | 0.68 | 0 | 55.52
合 计 |  |  |  | 5.06 |  | 0.55 | 0.04 | - | 1.95 | - | 1.4 | - | 0.14 | 0.68 | 0 | 55.52
人工、材料及机械名称 | [5 empty] | 单位 | 数量 | 定额单价 |  | 市场单价 |  | 价差合计 |  | 市场合价 |  | 备注
1.人 工
电工综合工 | [5 empty] | 2: 工日; 3: 0.0405; 4: 125; 6: 133; 8: 0.32; 10: 5.39
2.材 料
（1）计价材料
锯条 | [5 empty] | 2: 条; 3: 0.02; 4: 0.43; 6: 0.43; 8: 0; 10: 0.01
中砂 | [5 empty] | 2: m3; 3: 0.004; 4: 134.87; 6: 224.84; 8: 0.36; 10: 0.9
表-09-1
分部分项工程项目清单综合单价分析表(一)
工程名称：电气工程 |  |  |  |  | 第 46 页 共 73 页
（2）其他材料费
3.机 械
（1）机上人工
（2）燃油动力费
电 | [5 empty] | 2: kW·h; 3: 0.0092; 4: 0.7; 6: 0.48; 8: 0; 10: 0
表-09-1
分部分项工程项目清单综合单价分析表(一)
工程名称：电气工程 |  |  |  |  | 第 47 页 共 73 页
项目编码 | 030409002001 | 项目名称 |  | 接地母线 -6*50 热镀锌扁钢 |  | 6: 计量单位; 8: m; 10: 综合单价; 12: 41.48
定额编号 | 定额项目名称 | 单位 | 数量 | 定额综合单价 |  | 10: 人材机价差; 11: 其他风险费; 12: 合价
|  |  |  | 定额人工费 |  | 2: 定额 材料费; 3: 定额施工机具使用费; 4: 企业管理费; 6: 利润; 8: 一般风险 费用
|  |  |  | 1 |  | 2 | 3 | 4 | 5 | 6 | 7 | 8 | 9 | 10 | 11 | 12
[8 empty] | 费率 （%） | （1+3） ×(4) | 费率 （%） | （1+3） ×(6) | 费率 （%） | （1+3） ×(8) |  |  | 1+2+3+5+7+9+10+11
CD1060 | 户外接地母线敷设 (主线截面积 mm2以内) 200 | 10m | 0.1 | 8.43 |  | 0.21 | 0.23 | 38.17 | 3.3 | 27.43 | 2.37 | 2.8 | 0.24 | 0.6 | 0 | 41.48
合 计 |  |  |  | 8.43 |  | 0.21 | 0.23 | - | 3.3 | - | 2.37 | - | 0.24 | 0.6 | 0 | 41.48
人工、材料及机械名称 | [5 empty] | 单位 | 数量 | 定额单价 |  | 市场单价 |  | 价差合计 |  | 市场合价 |  | 备注
1.人 工
电工综合工 | [5 empty] | 2: 工日; 3: 0.0674; 4: 125; 6: 133; 8: 0.54; 10: 8.96
2.材 料
（1）计价材料
低碳钢焊条综合 | [5 empty] | 2: kg; 3: 0.02; 4: 4.19; 6: 9.96; 8: 0.12; 10: 0.2
钢锯条 | [5 empty] | 2: 条; 3: 0.1; 4: 0.43; 6: 0.43; 8: 0; 10: 0.04
表-09-1
分部分项工程项目清单综合单价分析表(一)
工程名称：电气工程 |  |  |  |  | 第 48 页 共 73 页
沥青清漆 | [5 empty] | 2: kg; 3: 0.006; 4: 14.53; 6: 14.53; 8: 0; 10: 0.09
（2）其他材料费
3.机 械
（1）机上人工
（2）燃油动力费
电 | [5 empty] | 2: kW·h; 3: 0.2351; 4: 0.7; 6: 0.48; 8: -0.05; 10: 0.11
表-09-1
分部分项工程项目清单综合单价分析表(一)
工程名称：电气工程 |  |  |  |  | 第 49 页 共 73 页
项目编码 | 010507006001 | 项目名称 |  | 电缆直线井 2.0X1X1.5 |  | 6: 计量单位; 8: 座; 10: 综合单价; 12: 6301.26
定额编号 | 定额项目名称 | 单位 | 数量 | 定额综合单价 |  | 10: 人材机价差; 11: 其他风险费; 12: 合价
|  |  |  | 定额人工费 |  | 2: 定额 材料费; 3: 定额施工机具使用费; 4: 企业管理费; 6: 利润; 8: 一般风险 费用
|  |  |  | 1 |  | 2 | 3 | 4 | 5 | 6 | 7 | 8 | 9 | 10 | 11 | 12
[8 empty] | 费率 （%） | （1+3） ×(4) | 费率 （%） | （1+3） ×(6) | 费率 （%） | （1+3） ×(8) |  |  | 1+2+3+5+7+9+10+11
借DE1807 | 非定型井垫层 碎石 | 10m3 | 0.065 | 44.42 |  | 87.9 | 0 | 44.85 | 19.92 | 19.93 | 8.85 | 1.5 | 0.67 | -1.17 | 0 | 160.59
借DE1977 | 现浇钢筋砼非定型井 井底 商品砼 | 10m3 | 0.109 | 77.83 |  | 305.03 | 0 | 44.85 | 34.91 | 19.93 | 15.51 | 1.5 | 1.17 | 106.74 | 0 | 541.19
借DE2178 | 现浇混凝土模板工程 平井底 木模 | 100m2 | 0.0196 | 80.38 |  | 42.36 | 2.34 | 44.85 | 37.1 | 19.93 | 16.49 | 1.5 | 1.24 | 6.87 | 0 | 186.78
借DE1978 换 | 现浇钢筋砼非定型井 井壁 商品砼 换为【商品砼】 | 10m3 | 0.27 | 199.78 |  | 755.97 | 0 | 44.85 | 89.6 | 19.93 | 39.82 | 1.5 | 3 | 184.7 | 0 | 1272.85
借DE2180 | 现浇混凝土模板工程 矩形井壁 木模 | 100m2 | 0.27 | 676.25 |  | 590.22 | 34.3 | 44.85 | 318.68 | 19.93 | 141.61 | 1.5 | 10.66 | 58.35 | 0 | 1830.08
借DE1823 | 非定型井勾缝及抹灰(砖墙) 抹灰 井内侧 | 100m2 | 0.0546 | 102.4 |  | 55.01 | 1 | 44.85 | 46.38 | 19.93 | 20.61 | 1.5 | 1.55 | 4.09 | 0 | 231.04
CG0142 | 设备支架制作安装 ≤50kg | 100kg | 0.2238 | 92.43 |  | 6.1 | 5.54 | 27.18 | 26.63 | 21.23 | 20.8 | 2.8 | 2.74 | 8.95 | 0 | 250.65
借DF0001 | 现浇钢筋 | t | 0.267 | 250.94 |  | 849.24 | 27.53 | 39.08 | 108.82 | 17.18 | 47.84 | 2 | 5.57 | 261.34 | 0 | 1551.28
借AD0090 | 成品井盖井座安装 | 10套 | 0.1 | 41.41 |  | 178.3 | 0.88 | 24.1 | 10.19 | 12.92 | 5.46 | 1.5 | 0.63 | 39.92 | 0 | 276.8
表-09-1
分部分项工程项目清单综合单价分析表(一)
工程名称：电气工程 |  |  |  |  | 第 50 页 共 73 页
合 计 |  |  |  | 1565.84 |  | 2870.13 | 71.59 | - | 692.23 | - | 316.99 | - | 27.23 | 669.79 | 0 | 6301.26
人工、材料及机械名称 | [5 empty] | 单位 | 数量 | 定额单价 |  | 市场单价 |  | 价差合计 |  | 市场合价 |  | 备注
1.人 工
建筑综合工 | [5 empty] | 2: 工日; 3: 0.3601; 4: 115; 6: 130; 8: 5.4; 10: 46.81
模板综合工 | [5 empty] | 2: 工日; 3: 6.3053; 4: 120; 6: 133; 8: 81.97; 10: 838.6
钢筋综合工 | [5 empty] | 2: 工日; 3: 2.0912; 4: 120; 6: 133; 8: 27.19; 10: 278.13
通风综合工 | [5 empty] | 2: 工日; 3: 0.7394; 4: 125; 6: 133; 8: 5.92; 10: 98.34
市政综合工 | [5 empty] | 2: 工日; 3: 3.6907; 4: 115; 6: 123; 8: 29.53; 10: 453.96
2.材 料
（1）计价材料
钢筋 | [5 empty] | 2: t; 3: 0.275; 4: 3070.18; 6: 3911.5; 8: 231.36; 10: 1075.66
镀锌铁丝φ3.5 | [5 empty] | 2: kg; 3: 1.6465; 4: 3.08; 6: 3.58; 8: 0.82; 10: 5.89
六角螺栓带螺母M10×75以下 | [5 empty] | 2: 10套; 3: 0.3896; 4: 6.8; 6: 8.53; 8: 0.67; 10: 3.32
圆钉综合 | [5 empty] | 2: kg; 3: 6.5981; 4: 6.6; 6: 6.37; 8: -1.52; 10: 42.03
低碳钢焊条综合 | [5 empty] | 2: kg; 3: 0.5863; 4: 4.19; 6: 9.96; 8: 3.38; 10: 5.84
表-09-1
分部分项工程项目清单综合单价分析表(一)
工程名称：电气工程 |  |  |  |  | 第 51 页 共 73 页
低碳钢焊条J422 φ3.2 | [5 empty] | 2: kg; 3: 0.3603; 4: 4.19; 6: 12.74; 8: 3.08; 10: 4.59
铁件综合 | [5 empty] | 2: kg; 3: 3.6842; 4: 3.68; 6: 5.09; 8: 5.19; 10: 18.75
水泥32.5R | [5 empty] | 2: kg; 3: 15.96; 4: 0.31; 6: 0.36; 8: 0.8; 10: 5.75
特细砂 | [5 empty] | 2: t; 3: 0.0348; 4: 63.11; 6: 194; 8: 4.55; 10: 6.75
碎石40 | [5 empty] | 2: m3; 3: 0.8619; 4: 101.94; 6: 97; 8: -4.26; 10: 83.6
脱模剂 | [5 empty] | 2: kg; 3: 2.896; 4: 0.94; 6: 0.82; 8: -0.35; 10: 2.37
氧气 | [5 empty] | 2: m3; 3: 0.2574; 4: 3.26; 6: 4.87; 8: 0.41; 10: 1.25
乙炔气 | [5 empty] | 2: kg; 3: 0.0915; 4: 12.01; 6: 13.27; 8: 0.12; 10: 1.21
水 | [5 empty] | 2: m3; 3: 3.7414; 4: 4.42; 6: 3.88; 8: -2.02; 10: 14.52
电 | [5 empty] | 2: kW·h; 3: 2.6818; 4: 0.7; 6: 0.48; 8: -0.59; 10: 1.29
木模板 | [5 empty] | 2: m3; 3: 0.2797; 4: 1581.2; 6: 1555.75; 8: -7.12; 10: 435.14
木支撑 | [5 empty] | 2: m3; 3: 0.0715; 4: 1623.93; 6: 1437.1; 8: -13.36; 10: 102.75
成品井盖 | [5 empty] | 2: 套; 3: 1.001; 4: 170.94; 6: 200; 8: 29.09; 10: 200.2
表-09-1
分部分项工程项目清单综合单价分析表(一)
工程名称：电气工程 |  |  |  |  | 第 52 页 共 73 页
水泥砂浆(特细砂)1:2 | [5 empty] | 2: m3; 3: 0.028; 4: 256.68; 6: 447.69; 8: 5.35; 10: 12.54
预拌混凝土C30 | [5 empty] | 2: m3; 3: 1.1064; 4: 266.99; 6: 359.22; 8: 102.04; 10: 397.44
商品砼C30 | [5 empty] | 2: m3; 3: 2.7405; 4: 266.99; 6: 330; 8: 172.68; 10: 904.37
干混商品抹灰砂浆M10 | [5 empty] | 2: t; 3: 0.2018; 4: 271.84; 6: 256.64; 8: -3.07; 10: 51.79
（2）其他材料费
其他材料费 | [5 empty] | 2: 元; 3: —; 4: —; 6: 1; 8: —; 10: 25.05
其他材料费 | [5 empty] | 2: 元; 3: —; 4: —; 6: 1; 8: —; 10: 2.49
3.机 械
（1）机上人工
机上人工 | [5 empty] | 2: 工日; 3: 0.1146; 4: 120; 6: 133; 8: 1.49; 10: 15.24
（2）燃油动力费
柴油 | [5 empty] | 2: kg; 3: 1.638; 4: 5.64; 6: 7.8; 8: 3.54; 10: 12.78
电 | [5 empty] | 2: kW·h; 3: 32.6392; 4: 0.7; 6: 0.48; 8: -7.18; 10: 15.67
表-09-1
分部分项工程项目清单综合单价分析表(一)
工程名称：电气工程 |  |  |  |  | 第 53 页 共 73 页
项目编码 | 080601006001 | 项目名称 |  | 管道包封 |  | 6: 计量单位; 8: m3; 10: 综合单价; 12: 695.26
定额编号 | 定额项目名称 | 单位 | 数量 | 定额综合单价 |  | 10: 人材机价差; 11: 其他风险费; 12: 合价
|  |  |  | 定额人工费 |  | 2: 定额 材料费; 3: 定额施工机具使用费; 4: 企业管理费; 6: 利润; 8: 一般风险 费用
|  |  |  | 1 |  | 2 | 3 | 4 | 5 | 6 | 7 | 8 | 9 | 10 | 11 | 12
[8 empty] | 费率 （%） | （1+3） ×(4) | 费率 （%） | （1+3） ×(6) | 费率 （%） | （1+3） ×(8) |  |  | 1+2+3+5+7+9+10+11
借GH0054 | 管道砼包封 C20 | m3 | 1 | 87.4 |  | 416.6 | 0 | 39.89 | 34.86 | 26.62 | 23.27 | 2.8 | 2.45 | 130.68 | 0 | 695.26
合 计 |  |  |  | 87.4 |  | 416.6 | 0 | - | 34.86 | - | 23.27 | - | 2.45 | 130.68 | 0 | 695.26
人工、材料及机械名称 | [5 empty] | 单位 | 数量 | 定额单价 |  | 市场单价 |  | 价差合计 |  | 市场合价 |  | 备注
1.人 工
混凝土综合工 | [5 empty] | 2: 工日; 3: 0.76; 4: 115; 6: 128; 8: 9.88; 10: 97.28
2.材 料
（1）计价材料
特细砂塑性混凝土(坍落度35~50mm)砾石公称粒级:5~20mm C20 | [5 empty] | 2: m3; 3: 1.02; 4: 236.96; 6: 352.27; 8: 117.62; 10: 359.32
水泥32.5R | [5 empty] | 2: kg; 3: 346.8; 4: 0.31; 6: 0.36; 8: 17.34; 10: 124.85
特细砂 | [5 empty] | 2: t; 3: 0.5488; 4: 63.11; 6: 194; 8: 71.83; 10: 106.47
表-09-1
分部分项工程项目清单综合单价分析表(一)
工程名称：电气工程 |  |  |  |  | 第 54 页 共 73 页
砾石5~20 | [5 empty] | 2: t; 3: 1.5443; 4: 64; 6: 82.48; 8: 28.54; 10: 127.37
水 | [5 empty] | 2: m3; 3: 0.1632; 4: 4.42; 6: 3.88; 8: -0.09; 10: 0.63
木材锯材 | [5 empty] | 2: m3; 3: 0.06; 4: 1547.01; 6: 1600; 8: 3.18; 10: 96
草帘 | [5 empty] | 2: 条; 3: 16; 4: 5.13; 6: 5.13; 8: 0; 10: 82.08
（2）其他材料费
3.机 械
（1）机上人工
（2）燃油动力费
表-09-1
分部分项工程项目清单综合单价分析表(一)
工程名称：电气工程 |  |  |  |  | 第 55 页 共 73 页
项目编码 | 030408010001 | 项目名称 |  | 防火涂料 |  | 6: 计量单位; 8: kg; 10: 综合单价; 12: 58.76
定额编号 | 定额项目名称 | 单位 | 数量 | 定额综合单价 |  | 10: 人材机价差; 11: 其他风险费; 12: 合价
|  |  |  | 定额人工费 |  | 2: 定额 材料费; 3: 定额施工机具使用费; 4: 企业管理费; 6: 利润; 8: 一般风险 费用
|  |  |  | 1 |  | 2 | 3 | 4 | 5 | 6 | 7 | 8 | 9 | 10 | 11 | 12
[8 empty] | 费率 （%） | （1+3） ×(4) | 费率 （%） | （1+3） ×(6) | 费率 （%） | （1+3） ×(8) |  |  | 1+2+3+5+7+9+10+11
CD1053 | 防火涂料 | kg | 1 | 23.38 |  | 3.05 | 0 | 38.17 | 8.92 | 27.43 | 6.41 | 2.8 | 0.65 | 1.63 | 0 | 58.76
合 计 |  |  |  | 23.38 |  | 3.05 | 0 | - | 8.92 | - | 6.41 | - | 0.65 | 1.63 | 0 | 58.76
人工、材料及机械名称 | [5 empty] | 单位 | 数量 | 定额单价 |  | 市场单价 |  | 价差合计 |  | 市场合价 |  | 备注
1.人 工
电工综合工 | [5 empty] | 2: 工日; 3: 0.187; 4: 125; 6: 133; 8: 1.5; 10: 24.87
2.材 料
（1）计价材料
汽油100# | [5 empty] | 2: kg; 3: 0.35; 4: 8.71; 6: 9.09; 8: 0.13; 10: 3.18
（2）其他材料费
3.机 械
（1）机上人工
表-09-1
分部分项工程项目清单综合单价分析表(一)
工程名称：电气工程 |  |  |  |  | 第 56 页 共 73 页
（2）燃油动力费
表-09-1
分部分项工程项目清单综合单价分析表(一)
工程名称：电气工程 |  |  |  |  | 第 57 页 共 73 页
项目编码 | 030408008001 | 项目名称 |  | 防火堵洞 |  | 6: 计量单位; 8: m3; 10: 综合单价; 12: 82.91
定额编号 | 定额项目名称 | 单位 | 数量 | 定额综合单价 |  | 10: 人材机价差; 11: 其他风险费; 12: 合价
|  |  |  | 定额人工费 |  | 2: 定额 材料费; 3: 定额施工机具使用费; 4: 企业管理费; 6: 利润; 8: 一般风险 费用
|  |  |  | 1 |  | 2 | 3 | 4 | 5 | 6 | 7 | 8 | 9 | 10 | 11 | 12
[8 empty] | 费率 （%） | （1+3） ×(4) | 费率 （%） | （1+3） ×(6) | 费率 （%） | （1+3） ×(8) |  |  | 1+2+3+5+7+9+10+11
CD1048 | 防火堵料安装 | t | 0.0049 | 22.79 |  | 0.91 | 0 | 38.17 | 8.7 | 27.43 | 6.25 | 2.8 | 0.64 | 1.87 | 0 | 82.91
合 计 |  |  |  | 22.79 |  | 0.91 | 0 | - | 8.7 | - | 6.25 | - | 0.64 | 1.87 | 0 | 82.91
人工、材料及机械名称 | [5 empty] | 单位 | 数量 | 定额单价 |  | 市场单价 |  | 价差合计 |  | 市场合价 |  | 备注
1.人 工
电工综合工 | [5 empty] | 2: 工日; 3: 0.1823; 4: 125; 6: 133; 8: 1.46; 10: 24.25
2.材 料
（1）计价材料
镀锌铁丝综合 | [5 empty] | 2: kg; 3: 0.0291; 4: 3.08; 6: 3.84; 8: 0.02; 10: 0.11
松杂板枋材 | [5 empty] | 2: m3; 3: 0.0007; 4: 1122.67; 6: 1655; 8: 0.37; 10: 1.16
水 | [5 empty] | 2: t; 3: 0.001; 4: 4.42; 6: 3.88; 8: 0; 10: 0
表-09-1
分部分项工程项目清单综合单价分析表(一)
工程名称：电气工程 |  |  |  |  | 第 58 页 共 73 页
（2）其他材料费
3.机 械
（1）机上人工
（2）燃油动力费
表-09-1
分部分项工程项目清单综合单价分析表(一)
工程名称：电气工程 |  |  |  |  | 第 59 页 共 73 页
项目编码 | 040205018001 | 项目名称 |  | 电缆标示桩 |  | 6: 计量单位; 8: 根; 10: 综合单价; 12: 159.51
定额编号 | 定额项目名称 | 单位 | 数量 | 定额综合单价 |  | 10: 人材机价差; 11: 其他风险费; 12: 合价
|  |  |  | 定额人工费 |  | 2: 定额 材料费; 3: 定额施工机具使用费; 4: 企业管理费; 6: 利润; 8: 一般风险 费用
|  |  |  | 1 |  | 2 | 3 | 4 | 5 | 6 | 7 | 8 | 9 | 10 | 11 | 12
[8 empty] | 费率 （%） | （1+3） ×(4) | 费率 （%） | （1+3） ×(6) | 费率 （%） | （1+3） ×(8) |  |  | 1+2+3+5+7+9+10+11
借DB0504 | 警示柱 | 个 | 1 | 24.27 |  | 44.54 | 11.56 | 45.18 | 16.19 | 24.44 | 8.76 | 1.6 | 0.57 | 53.62 | 0 | 159.51
合 计 |  |  |  | 24.27 |  | 44.54 | 11.56 | - | 16.19 | - | 8.76 | - | 0.57 | 53.62 | 0 | 159.51
人工、材料及机械名称 | [5 empty] | 单位 | 数量 | 定额单价 |  | 市场单价 |  | 价差合计 |  | 市场合价 |  | 备注
1.人 工
市政综合工 | [5 empty] | 2: 工日; 3: 0.211; 4: 115; 6: 123; 8: 1.69; 10: 25.95
2.材 料
（1）计价材料
警示柱 | [5 empty] | 2: 个; 3: 1; 4: 12.82; 6: 51.47; 8: 38.65; 10: 51.47
预拌混凝土C20 | [5 empty] | 2: m3; 3: 0.124; 4: 247.57; 6: 339.81; 8: 11.44; 10: 42.14
风镐凿子 | [5 empty] | 2: 根; 3: 0.042; 4: 8.55; 6: 8.55; 8: 0; 10: 0.36
表-09-1
分部分项工程项目清单综合单价分析表(一)
工程名称：电气工程 |  |  |  |  | 第 60 页 共 73 页
（2）其他材料费
其他材料费 | [5 empty] | 2: 元; 3: —; 4: —; 6: 1; 8: —; 10: 0.66
3.机 械
（1）机上人工
机上人工 | [5 empty] | 2: 工日; 3: 0.0281; 4: 120; 6: 133; 8: 0.37; 10: 3.74
（2）燃油动力费
电 | [5 empty] | 2: kW·h; 3: 0.6534; 4: 0.7; 6: 0.48; 8: -0.14; 10: 0.31
汽油 | [5 empty] | 2: kg; 3: 0.688; 4: 6.75; 6: 9.09; 8: 1.61; 10: 6.25
表-09-1
分部分项工程项目清单综合单价分析表(一)
工程名称：电气工程 |  |  |  |  | 第 61 页 共 73 页
项目编码 | 03B001 | 项目名称 |  | 配电房运行准备用品 |  | 6: 计量单位; 8: 套; 10: 综合单价; 12: 2500
定额编号 | 定额项目名称 | 单位 | 数量 | 定额综合单价 |  | 10: 人材机价差; 11: 其他风险费; 12: 合价
|  |  |  | 定额人工费 |  | 2: 定额 材料费; 3: 定额施工机具使用费; 4: 企业管理费; 6: 利润; 8: 一般风险 费用
|  |  |  | 1 |  | 2 | 3 | 4 | 5 | 6 | 7 | 8 | 9 | 10 | 11 | 12
[8 empty] | 费率 （%） | （1+3） ×(4) | 费率 （%） | （1+3） ×(6) | 费率 （%） | （1+3） ×(8) |  |  | 1+2+3+5+7+9+10+11
补充主材002@1 | 配电房运行准备用品 | 套 | 1 | 0 |  | 0 | 0 | 24.1 | 0 | 12.92 | 0 | 1.5 | 0 | 0 | 0 | 2500
合 计 |  |  |  | 0 |  | 0 | 0 | - | 0 | - | 0 | - | 0 | 0 | 0 | 2500
人工、材料及机械名称 | [5 empty] | 单位 | 数量 | 定额单价 |  | 市场单价 |  | 价差合计 |  | 市场合价 |  | 备注
1.人 工
2.材 料
（1）计价材料
（2）其他材料费
3.机 械
（1）机上人工
（2）燃油动力费
表-09-1
分部分项工程项目清单综合单价分析表(一)
工程名称：电气工程 |  |  |  |  | 第 62 页 共 73 页
项目编码 | 040402016001 | 项目名称 |  | 揭电缆沟盖板 |  | 6: 计量单位; 8: m; 10: 综合单价; 12: 18.2
定额编号 | 定额项目名称 | 单位 | 数量 | 定额综合单价 |  | 10: 人材机价差; 11: 其他风险费; 12: 合价
|  |  |  | 定额人工费 |  | 2: 定额 材料费; 3: 定额施工机具使用费; 4: 企业管理费; 6: 利润; 8: 一般风险 费用
|  |  |  | 1 |  | 2 | 3 | 4 | 5 | 6 | 7 | 8 | 9 | 10 | 11 | 12
[8 empty] | 费率 （%） | （1+3） ×(4) | 费率 （%） | （1+3） ×(6) | 费率 （%） | （1+3） ×(8) |  |  | 1+2+3+5+7+9+10+11
CD0907 | 电缆沟移动盖板揭(盖)盖板 板长500mm以下 | 100m | 0.01 | 10.41 |  | 0 | 0 | 38.17 | 3.97 | 27.43 | 2.86 | 2.8 | 0.29 | 0.67 | 0 | 18.2
合 计 |  |  |  | 10.41 |  | 0 | 0 | - | 3.97 | - | 2.86 | - | 0.29 | 0.67 | 0 | 18.2
人工、材料及机械名称 | [5 empty] | 单位 | 数量 | 定额单价 |  | 市场单价 |  | 价差合计 |  | 市场合价 |  | 备注
1.人 工
电工综合工 | [5 empty] | 2: 工日; 3: 0.0833; 4: 125; 6: 133; 8: 0.67; 10: 11.08
2.材 料
（1）计价材料
（2）其他材料费
3.机 械
（1）机上人工
（2）燃油动力费
表-09-1
分部分项工程项目清单综合单价分析表(一)
工程名称：电气工程 |  |  |  |  | 第 63 页 共 73 页
项目编码 | 030414001001 | 项目名称 |  | 电力变压器系统 630KVA |  | 6: 计量单位; 8: 系统; 10: 综合单价; 12: 1843.58
定额编号 | 定额项目名称 | 单位 | 数量 | 定额综合单价 |  | 10: 人材机价差; 11: 其他风险费; 12: 合价
|  |  |  | 定额人工费 |  | 2: 定额 材料费; 3: 定额施工机具使用费; 4: 企业管理费; 6: 利润; 8: 一般风险 费用
|  |  |  | 1 |  | 2 | 3 | 4 | 5 | 6 | 7 | 8 | 9 | 10 | 11 | 12
[8 empty] | 费率 （%） | （1+3） ×(4) | 费率 （%） | （1+3） ×(6) | 费率 （%） | （1+3） ×(8) |  |  | 1+2+3+5+7+9+10+11
CD2228 | 10kV以下电力变压器系统调试(容量kV·A以下) 800 | 系统 | 1 | 792.88 |  | 10.48 | 447.15 | 38.17 | 473.32 | 27.43 | 340.14 | 2.8 | 34.72 | 50.74 | 0 | 1843.58
合 计 |  |  |  | 792.88 |  | 10.48 | 447.15 | - | 473.32 | - | 340.14 | - | 34.72 | 50.74 | 0 | 1843.58
人工、材料及机械名称 | [5 empty] | 单位 | 数量 | 定额单价 |  | 市场单价 |  | 价差合计 |  | 市场合价 |  | 备注
1.人 工
电工综合工 | [5 empty] | 2: 工日; 3: 6.343; 4: 125; 6: 133; 8: 50.74; 10: 843.62
2.材 料
（1）计价材料
自粘性橡胶带25mm×20m | [5 empty] | 2: 卷; 3: 0.67; 4: 13.25; 6: 13.25; 8: 0; 10: 8.88
铜芯橡皮绝缘线BX-2.5mm2 | [5 empty] | 2: m; 3: 1.339; 4: 1.2; 6: 1.2; 8: 0; 10: 1.61
表-09-1
分部分项工程项目清单综合单价分析表(一)
工程名称：电气工程 |  |  |  |  | 第 64 页 共 73 页
（2）其他材料费
3.机 械
（1）机上人工
（2）燃油动力费
表-09-1
分部分项工程项目清单综合单价分析表(一)
工程名称：电气工程 |  |  |  |  | 第 65 页 共 73 页
项目编码 | 030414001002 | 项目名称 |  | 电力变压器系统 1600KVA |  | 6: 计量单位; 8: 系统; 10: 综合单价; 12: 4778.25
定额编号 | 定额项目名称 | 单位 | 数量 | 定额综合单价 |  | 10: 人材机价差; 11: 其他风险费; 12: 合价
|  |  |  | 定额人工费 |  | 2: 定额 材料费; 3: 定额施工机具使用费; 4: 企业管理费; 6: 利润; 8: 一般风险 费用
|  |  |  | 1 |  | 2 | 3 | 4 | 5 | 6 | 7 | 8 | 9 | 10 | 11 | 12
[8 empty] | 费率 （%） | （1+3） ×(4) | 费率 （%） | （1+3） ×(6) | 费率 （%） | （1+3） ×(8) |  |  | 1+2+3+5+7+9+10+11
CD2229 | 10kV以下电力变压器系统调试(容量kV·A以下) 2000 | 系统 | 1 | 2005.63 |  | 13.7 | 1258.71 | 38.17 | 1246 | 27.43 | 895.41 | 2.8 | 91.4 | 128.36 | 0 | 4778.25
合 计 |  |  |  | 2005.63 |  | 13.7 | 1258.71 | - | 1246 | - | 895.41 | - | 91.4 | 128.36 | 0 | 4778.25
人工、材料及机械名称 | [5 empty] | 单位 | 数量 | 定额单价 |  | 市场单价 |  | 价差合计 |  | 市场合价 |  | 备注
1.人 工
电工综合工 | [5 empty] | 2: 工日; 3: 16.045; 4: 125; 6: 133; 8: 128.36; 10: 2133.99
2.材 料
（1）计价材料
自粘性橡胶带25mm×20m | [5 empty] | 2: 卷; 3: 0.875; 4: 13.25; 6: 13.25; 8: 0; 10: 11.59
铜芯橡皮绝缘线BX-2.5mm2 | [5 empty] | 2: m; 3: 1.758; 4: 1.2; 6: 1.2; 8: 0; 10: 2.11
表-09-1
分部分项工程项目清单综合单价分析表(一)
工程名称：电气工程 |  |  |  |  | 第 66 页 共 73 页
（2）其他材料费
3.机 械
（1）机上人工
（2）燃油动力费
表-09-1
分部分项工程项目清单综合单价分析表(一)
工程名称：电气工程 |  |  |  |  | 第 67 页 共 73 页
项目编码 | 030414002002 | 项目名称 |  | 送配电装置系统 10KV |  | 6: 计量单位; 8: 系统; 10: 综合单价; 12: 819.97
定额编号 | 定额项目名称 | 单位 | 数量 | 定额综合单价 |  | 10: 人材机价差; 11: 其他风险费; 12: 合价
|  |  |  | 定额人工费 |  | 2: 定额 材料费; 3: 定额施工机具使用费; 4: 企业管理费; 6: 利润; 8: 一般风险 费用
|  |  |  | 1 |  | 2 | 3 | 4 | 5 | 6 | 7 | 8 | 9 | 10 | 11 | 12
[8 empty] | 费率 （%） | （1+3） ×(4) | 费率 （%） | （1+3） ×(6) | 费率 （%） | （1+3） ×(8) |  |  | 1+2+3+5+7+9+10+11
CD2240 | 送配电装置系统调试 10kV以下 交流供电 带负荷隔离开关 | 系统 | 1 | 399.75 |  | 5.63 | 115.59 | 38.17 | 196.71 | 27.43 | 141.36 | 2.8 | 14.43 | 25.58 | 0 | 819.97
合 计 |  |  |  | 399.75 |  | 5.63 | 115.59 | - | 196.71 | - | 141.36 | - | 14.43 | 25.58 | 0 | 819.97
人工、材料及机械名称 | [5 empty] | 单位 | 数量 | 定额单价 |  | 市场单价 |  | 价差合计 |  | 市场合价 |  | 备注
1.人 工
电工综合工 | [5 empty] | 2: 工日; 3: 3.198; 4: 125; 6: 133; 8: 25.58; 10: 425.33
2.材 料
（1）计价材料
自粘性橡胶带25mm×20m | [5 empty] | 2: 卷; 3: 0.36; 4: 13.25; 6: 13.25; 8: 0; 10: 4.77
铜芯橡皮绝缘线BX-2.5mm2 | [5 empty] | 2: m; 3: 0.72; 4: 1.2; 6: 1.2; 8: 0; 10: 0.86
表-09-1
分部分项工程项目清单综合单价分析表(一)
工程名称：电气工程 |  |  |  |  | 第 68 页 共 73 页
（2）其他材料费
3.机 械
（1）机上人工
（2）燃油动力费
表-09-1
分部分项工程项目清单综合单价分析表(一)
工程名称：电气工程 |  |  |  |  | 第 69 页 共 73 页
项目编码 | 030414008002 | 项目名称 |  | 母线调试 10KV |  | 6: 计量单位; 8: 段; 10: 综合单价; 12: 1618.29
定额编号 | 定额项目名称 | 单位 | 数量 | 定额综合单价 |  | 10: 人材机价差; 11: 其他风险费; 12: 合价
|  |  |  | 定额人工费 |  | 2: 定额 材料费; 3: 定额施工机具使用费; 4: 企业管理费; 6: 利润; 8: 一般风险 费用
|  |  |  | 1 |  | 2 | 3 | 4 | 5 | 6 | 7 | 8 | 9 | 10 | 11 | 12
[8 empty] | 费率 （%） | （1+3） ×(4) | 费率 （%） | （1+3） ×(6) | 费率 （%） | （1+3） ×(8) |  |  | 1+2+3+5+7+9+10+11
CD2270 | 母线系统调试(kV以下) 10 | 段 | 1 | 474.75 |  | 0.93 | 787.51 | 38.17 | 481.8 | 27.43 | 346.24 | 2.8 | 35.34 | 30.38 | 0 | 1618.29
合 计 |  |  |  | 474.75 |  | 0.93 | 787.51 | - | 481.8 | - | 346.24 | - | 35.34 | 30.38 | 0 | 1618.29
人工、材料及机械名称 | [5 empty] | 单位 | 数量 | 定额单价 |  | 市场单价 |  | 价差合计 |  | 市场合价 |  | 备注
1.人 工
电工综合工 | [5 empty] | 2: 工日; 3: 3.798; 4: 125; 6: 133; 8: 30.38; 10: 505.13
2.材 料
（1）计价材料
自粘性橡胶带25mm×20m | [5 empty] | 2: 卷; 3: 0.025; 4: 13.25; 6: 13.25; 8: 0; 10: 0.33
铜芯橡皮绝缘线BX-2.5mm2 | [5 empty] | 2: m; 3: 0.498; 4: 1.2; 6: 1.2; 8: 0; 10: 0.6
（2）其他材料费
表-09-1
分部分项工程项目清单综合单价分析表(一)
工程名称：电气工程 |  |  |  |  | 第 70 页 共 73 页
3.机 械
（1）机上人工
（2）燃油动力费
表-09-1
分部分项工程项目清单综合单价分析表(一)
工程名称：电气工程 |  |  |  |  | 第 71 页 共 73 页
项目编码 | 050101006001 | 项目名称 |  | 清除草皮 |  | 6: 计量单位; 8: m2; 10: 综合单价; 12: 1.98
定额编号 | 定额项目名称 | 单位 | 数量 | 定额综合单价 |  | 10: 人材机价差; 11: 其他风险费; 12: 合价
|  |  |  | 定额人工费 |  | 2: 定额 材料费; 3: 定额施工机具使用费; 4: 企业管理费; 6: 利润; 8: 一般风险 费用
|  |  |  | 1 |  | 2 | 3 | 4 | 5 | 6 | 7 | 8 | 9 | 10 | 11 | 12
[8 empty] | 费率 （%） | （1+3） ×(4) | 费率 （%） | （1+3） ×(6) | 费率 （%） | （1+3） ×(8) |  |  | 1+2+3+5+7+9+10+11
借EA0035 | 清除草皮 | 10m2 | 0.1 | 1.72 |  | 0 | 0 | 5.61 | 0.1 | 3.08 | 0.05 | 1.8 | 0.03 | 0.09 | 0 | 1.98
合 计 |  |  |  | 1.72 |  | 0 | 0 | - | 0.1 | - | 0.05 | - | 0.03 | 0.09 | 0 | 1.98
人工、材料及机械名称 | [5 empty] | 单位 | 数量 | 定额单价 |  | 市场单价 |  | 价差合计 |  | 市场合价 |  | 备注
1.人 工
绿化综合工 | [5 empty] | 2: 工日; 3: 0.0143; 4: 120; 6: 126; 8: 0.09; 10: 1.8
2.材 料
（1）计价材料
（2）其他材料费
3.机 械
（1）机上人工
（2）燃油动力费
表-09-1
分部分项工程项目清单综合单价分析表(一)
工程名称：电气工程 |  |  |  |  | 第 72 页 共 73 页
项目编码 | 050102012001 | 项目名称 |  | 铺种草皮 |  | 6: 计量单位; 8: m2; 10: 综合单价; 12: 9.65
定额编号 | 定额项目名称 | 单位 | 数量 | 定额综合单价 |  | 10: 人材机价差; 11: 其他风险费; 12: 合价
|  |  |  | 定额人工费 |  | 2: 定额 材料费; 3: 定额施工机具使用费; 4: 企业管理费; 6: 利润; 8: 一般风险 费用
|  |  |  | 1 |  | 2 | 3 | 4 | 5 | 6 | 7 | 8 | 9 | 10 | 11 | 12
[8 empty] | 费率 （%） | （1+3） ×(4) | 费率 （%） | （1+3） ×(6) | 费率 （%） | （1+3） ×(8) |  |  | 1+2+3+5+7+9+10+11
借EA0169 | 挖草皮 | 10m2 | 0.1 | 1 |  | 0 | 0 | 5.61 | 0.06 | 3.08 | 0.03 | 1.8 | 0.02 | 0.05 | 0 | 1.15
补充主材012@1 | 草皮 | m2 | 1 | 0 |  | 0 | 0 | 38.17 | 0 | 27.43 | 0 | 2.8 | 0 | 0 | 0 | 8.5
合 计 |  |  |  | 1 |  | 0 | 0 | - | 0.06 | - | 0.03 | - | 0.02 | 0.05 | 0 | 9.65
人工、材料及机械名称 | [5 empty] | 单位 | 数量 | 定额单价 |  | 市场单价 |  | 价差合计 |  | 市场合价 |  | 备注
1.人 工
绿化综合工 | [5 empty] | 2: 工日; 3: 0.0083; 4: 120; 6: 126; 8: 0.05; 10: 1.05
2.材 料
（1）计价材料
（2）其他材料费
3.机 械
（1）机上人工
表-09-1
分部分项工程项目清单综合单价分析表(一)
工程名称：电气工程 |  |  |  |  | 第 73 页 共 73 页
（2）燃油动力费

## 表-09-1 施工技术措施项目清单综合单价分析表(一)
表-09-1
施工技术措施项目清单综合单价分析表(一)
工程名称：电气工程 |  |  |  |  | 第 1 页 共 1 页
项目编码 | 031301018001 | 项目名称 |  | 由投标人自行考虑完成通电为止的其他相项关工作费用(包括租借发电机等) | [5 empty] | 计量单位 |  | 项 |  | 综合单价 |  | 0
定额编号 | 定额项目名称 | 单位 | 数量 | 定额综合单价 | [9 empty] | 人材机价差 | 其他风险费 | 合价
|  |  |  | 定额人工费 |  | 定额 材料费 | 定额施工机具使用费 | 企业管理费 |  | 利润 |  | 一般风险 费用
|  |  |  | 1 |  | 2 | 3 | 4 | 5 | 6 | 7 | 8 | 9 | 10 | 11 | 12
[8 empty] | 费率 （%） | （1+3） ×(4) | 费率 （%） | （1+3） ×(6) | 费率 （%） | （1+3） ×(8) |  |  | 1+2+3+5+7+9+10+11
注：1.此表适用于房屋建筑工程、仿古建筑工程、构筑物工程、市政工程、城市轨道交通的盾构工程及地下工程和轨道工程、爆破工程、机械土石方工程、房屋建筑修缮工程 分部分项工程或技术措施项目清单综合单价分析。 2.此表适用于定额人工费与定额施工机具使用费之和为计算基础并按一般计税方法计算的工程使用。 3.投标报价如不使用本市建设工程主管部门发布的依据,可不填定额项目、编号等。 4.招标文件提供了暂估单价的材料，按暂估的单价填入表内，并在备注栏中注明为“暂估价”。 5.材料应注明名称、规格、型号。

## 表-10 施工组织措施项目清单计价表
表-10
施工组织措施项目清单计价表
工程名称：电气工程 | [6 empty] | 第 1 页 共 1 页
序号 | 项目编码 | 项目名称 | 计算 基础 | 费率 (%) | 金额 (元) | 调整 费率 (%) |  | 调整后 金额 (元) | 备注
1 | 031302B02001 | 组织措施费 | (分部分项人工费+技术措施人工费-机械（爆破）土石方人工费-机械（爆破）土石方人工费-人工土石方人工费-人工土石方技术措施人工费)+(机械（爆破）土石方人工费+机械（爆破）土石方机械费+机械（爆破）土石方人工费+机械（爆破）土石方机械费)*0.048/费率+(人工土石方人工费+人工土石方技术措施人工费)*0.0222/费率 | 16.39 | 9361.67
2 | 031302001001 | 安全文明施工费 | 分部分项人工费+人工价差_预算+技术措施人工费+技术措施人工价差_预算 | 25.1 | 17226.96
3 | 031302B03001 | 建设工程竣工档案编制费 | (分部分项人工费+技术措施人工费-机械（爆破）土石方人工费-机械（爆破）土石方人工费-人工土石方人工费-人工土石方技术措施人工费)+(机械（爆破）土石方人工费+机械（爆破）土石方机械费+机械（爆破）土石方人工费+机械（爆破）土石方机械费)*0.002/费率+(人工土石方人工费+人工土石方技术措施人工费)*0.0019/费率 | 1.94 | 1096.23
合 计 |  |  |  |  | 27684.86
注：1.计算基础和费用标准按本市有关费用定额或文件执行。 2.根据施工方案计算的措施费，可不填写“计算基础”和“费率”的数值，只填写“金额”数值，但应在备注栏说明施工 方案出处或计算方法。

## 表-11 其他项目清单计价汇总表
表-11
其他项目清单计价汇总表
工程名称：电气工程 |  |  |  | 第 1 页 共 1 页
序号 | 项目名称 | 计量单位 | 金额(元) |  | 备注
1 | 暂列金额 | 项 |  |  | 明细详见 表-11-1
2 | 暂估价 | 项
2.1 | 材料(工程设备)暂估价 | 项 | -- |  | 明细详见 表-11-2
2.2 | 专业工程暂估价 | 项 |  |  | 明细详见 表-11-3
3 | 计日工 | 项 |  |  | 明细详见 表-11-4
4 | 总承包服务费 | 项 |  |  | 明细详见 表-11-5
5 | 索赔与现场签证 | 项 |  |  | 明细详见 表-11-6
合 计 |  |  | 0
注：材料、设备暂估单价进入清单项目综合单价，此处不汇总。

## 表-11-1 暂列金额明细表
表-11-1
暂列金额明细表
工程名称：电气工程 |  |  |  | 第 1 页 共 1 页
序号 | 项目名称 | 计量单位 | 暂定金额(元) |  | 备注
1
合 计 |  |  |  |  | —
注：此表由招标人填写，如不能详列，也可只列暂列金额总额，投标人应将上述暂列金额计入投标总价中。

## 表-12 规费、税金项目计价表
表-12
规费、税金项目计价表
工程名称：电气工程 |  |  |  | 第 1 页 共 1 页
序号 | 项目名称 | 计算基础 | 费率(%) |  | 金额（元）
1 | 规费 | 专业工程规费（人）+机械（爆破）土石方规费（人+机）*0.072/费率+人工土石方规费（人）*0.082/费率 | 18 |  | 10750.3
2 | 税金 | 2.1 + 2.2 + 2.3 |  |  | 216208.81
2.1 | 增值税 | 分部分项工程费+措施项目费+其他项目费+规费-甲供材料费 | 9 |  | 193043.58
2.2 | 附加税 | 增值税 | 12 |  | 23165.23
2.3 | 环境保护税 | 按实计算
合计 |  |  |  |  | 226959.11

## 人材机价差表
人材机价差表
工程名称：电气工程 | [7 empty] | 第 1 页 共 4 页
序号 | 编码 | 材料名称 | 规格 | 单位 | 数量 | 预算价(元) | 市场价(元) |  | 价差(元) | 价差合计(元) | 备注
1 | 010100013@1 | 钢筋 |  | t | 2.2001 | 3070.18 | 3911.5 |  | 841.32 | 1850.99
2 | 050300800 | 松杂板枋材 |  | m3 | 0.0728 | 1122.67 | 1655 |  | 532.33 | 38.75
3 | 050303800 | 木材 | 锯材 | m3 | 5.25 | 1547.01 | 1600 |  | 52.99 | 278.2
4 | 350100030@1 | 木模板 |  | m3 | 2.2379 | 1581.2 | 1555.75 |  | -25.45 | -56.95
5 | 350300800@1 | 木支撑 |  | m3 | 0.5716 | 1623.93 | 1437.1 |  | -186.83 | -106.79
6 | 050302650 | 枕木 |  | m3 | 0.04 | 683.76 | 1415.93 |  | 732.17 | 29.29
7 | 050302000 | 木板 |  | m3 | 0.02 | 1111.11 | 936.08 |  | -175.03 | -3.5
8 | 840201060@1 | 预拌混凝土C30 |  | m3 | 8.8508 | 266.99 | 359.22 |  | 92.23 | 816.31
9 | 840201040 | 预拌混凝土C20 |  | m3 | 1.24 | 247.57 | 339.81 |  | 92.24 | 114.38
10 | 840201140@1 | 商品砼 | C30 | m3 | 21.924 | 266.99 | 330 |  | 63.01 | 1381.43
11 | 850301030@1 | 干混商品抹灰砂浆M10 |  | t | 1.6144 | 271.84 | 256.64 |  | -15.2 | -24.54
12 | 040300150 | 中砂 |  | m3 | 0.7 | 134.87 | 224.84 |  | 89.97 | 62.98
13 | 360100800@1 | 成品井盖 |  | 套 | 8.008 | 170.94 | 200 |  | 29.06 | 232.71
14 | 040300760 | 特细砂 |  | t | 48.0165 | 63.11 | 194 |  | 130.89 | 6284.88
15 | 040300760@1 | 特细砂 |  | t | 0.2784 | 63.11 | 194 |  | 130.89 | 36.44
16 | 000500020 | 设备综合工 |  | 工日 | 9.924 | 125 | 138 |  | 13 | 129.01
17 | JSRG@4 | 机上人工 |  | 工日 | 2.04 | 120 | 133 |  | 13 | 26.52
18 | 000500040@1 | 电工综合工 |  | 工日 | 12.1437 | 125 | 133 |  | 8 | 97.15
19 | JSRG@2 | 机上人工 |  | 工日 | 2.2912 | 120 | 133 |  | 13 | 29.79
20 | 000300060@1 | 模板综合工 |  | 工日 | 50.4421 | 120 | 133 |  | 13 | 655.75
21 | 000300070@1 | 钢筋综合工 |  | 工日 | 16.7292 | 120 | 133 |  | 13 | 217.48
22 | 000500040 | 电工综合工 |  | 工日 | 256.8015 | 125 | 133 |  | 8 | 2054.41
23 | 000500050@1 | 通风综合工 |  | 工日 | 5.9155 | 125 | 133 |  | 8 | 47.32
24 | JSRG | 机上人工 |  | 工日 | 12.3614 | 120 | 133 |  | 13 | 160.7
25 | JSRG@1 | 机上人工 |  | 工日 | 0.9166 | 120 | 133 |  | 13 | 11.92
26 | 000300010@1 | 建筑综合工 |  | 工日 | 2.8808 | 115 | 130 |  | 15 | 43.21
27 | 000300080 | 混凝土综合工 |  | 工日 | 66.5 | 115 | 128 |  | 13 | 864.5
人材机价差表
工程名称：电气工程 | [7 empty] | 第 2 页 共 4 页
序号 | 编码 | 材料名称 | 规格 | 单位 | 数量 | 预算价(元) | 市场价(元) |  | 价差(元) | 价差合计(元) | 备注
28 | 000900020 | 绿化综合工 |  | 工日 | 2.599 | 120 | 126 |  | 6 | 15.59
29 | 000700010 | 市政综合工 |  | 工日 | 2.11 | 115 | 123 |  | 8 | 16.88
30 | 000700010@1 | 市政综合工 |  | 工日 | 29.5252 | 115 | 123 |  | 8 | 236.2
31 | 000300040@4 | 土石方综合工 |  | 工日 | 0.42 | 100 | 114 |  | 14 | 5.88
32 | 000300040 | 土石方综合工 |  | 工日 | 22.7836 | 100 | 114 |  | 14 | 318.97
33 | 040500400 | 碎石 | 40 | m3 | 6.8952 | 101.94 | 97 |  | -4.94 | -34.06
34 | 040500720 | 砾石 | 5~20 | t | 135.1245 | 64 | 82.48 |  | 18.48 | 2497.1
35 | 362100520 | 警示柱 |  | 个 | 10 | 12.82 | 51.47 |  | 38.65 | 386.5
36 | 280303100@1 | 双色多股铜芯绝缘软导线 | BVR-35mm2 | m | 7.686 | 18.28 | 23.35 |  | 5.07 | 38.97
37 | 280303100 | 双色多股铜芯绝缘软导线 | BVR-35mm2 | m | 0.61 | 18.28 | 23.35 |  | 5.07 | 3.09
38 | 015300600 | 封铅 | 含铅 65% 含锡 35 % | kg | 17.44 | 42.62 | 22.12 |  | -20.5 | -357.52
39 | 130500701 | 红丹防锈漆 |  | kg | 1.65 | 12.39 | 14.51 |  | 2.12 | 3.5
40 | 020702100 | 橡胶垫 | 2 | m2 | 0.82 | 17 | 13.85 |  | -3.15 | -2.58
41 | 143901000@1 | 乙炔气 |  | kg | 0.7323 | 12.01 | 13.27 |  | 1.26 | 0.92
42 | 130105400 | 调和漆 | 综合 | kg | 1.65 | 11.97 | 12.85 |  | 0.88 | 1.45
43 | 031350210@1 | 低碳钢焊条 | J422 φ3.2 | kg | 2.8825 | 4.19 | 12.74 |  | 8.55 | 24.65
44 | 130500800 | 防锈漆 | C53-1 | kg | 2.85 | 16.92 | 11.58 |  | -5.34 | -15.22
45 | 130101300@1 | 酚醛调和漆 |  | kg | 0.63 | 9.83 | 10.94 |  | 1.11 | 0.7
46 | 130101300 | 酚醛调和漆 |  | kg | 0.55 | 9.83 | 10.94 |  | 1.11 | 0.61
47 | 031350010@3 | 低碳钢焊条 | 综合 | kg | 6.3 | 4.19 | 9.96 |  | 5.77 | 36.35
48 | 031350010@2 | 低碳钢焊条 | 综合 | kg | 0.6072 | 4.19 | 9.96 |  | 5.77 | 3.5
49 | 031350010 | 低碳钢焊条 | 综合 | kg | 6.9447 | 4.19 | 9.96 |  | 5.77 | 40.07
50 | 031350110 | 低碳钢焊条 | J422 综合 | kg | 0.99 | 4.58 | 9.96 |  | 5.38 | 5.33
51 | 031350010@1 | 低碳钢焊条 | 综合 | kg | 4.6907 | 4.19 | 9.96 |  | 5.77 | 27.07
52 | QY@5 | 汽油 |  | kg | 6.5133 | 6.75 | 9.09 |  | 2.34 | 15.24
53 | QY@4 | 汽油 |  | kg | 1.5347 | 6.75 | 9.09 |  | 2.34 | 3.59
人材机价差表
工程名称：电气工程 | [7 empty] | 第 3 页 共 4 页
序号 | 编码 | 材料名称 | 规格 | 单位 | 数量 | 预算价(元) | 市场价(元) |  | 价差(元) | 价差合计(元) | 备注
54 | 140300450 | 汽油 | 100# | kg | 35 | 8.71 | 9.09 |  | 0.38 | 13.3
55 | QY | 汽油 |  | kg | 136.925 | 6.75 | 9.09 |  | 2.34 | 320.4
56 | 030106170@1 | 六角螺栓带螺母 | M10×75以下 | 10套 | 3.1171 | 6.8 | 8.53 |  | 1.73 | 5.39
57 | CY@6 | 柴油 |  | kg | 15.5018 | 5.64 | 7.8 |  | 2.16 | 33.48
58 | CY@7 | 柴油 |  | kg | 43.2687 | 5.64 | 7.8 |  | 2.16 | 93.46
59 | CY@5 | 柴油 |  | kg | 47.6568 | 5.64 | 7.8 |  | 2.16 | 102.94
60 | CY@1 | 柴油 |  | kg | 13.0903 | 5.64 | 7.8 |  | 2.16 | 28.28
61 | 140300100 | 柴油 |  | kg | 43.62 | 5.64 | 7.8 |  | 2.16 | 94.22
62 | CY | 柴油 |  | kg | 135.1966 | 5.64 | 7.8 |  | 2.16 | 292.02
63 | 030190010@1 | 圆钉综合 |  | kg | 52.7846 | 6.6 | 6.37 |  | -0.23 | -12.14
64 | 032130010@1 | 铁件 | 综合 | kg | 29.4732 | 3.68 | 5.09 |  | 1.41 | 41.56
65 | 143900700@1 | 氧气 |  | m3 | 2.059 | 3.26 | 4.87 |  | 1.61 | 3.31
66 | 290902350@1 | 铜接线端子 | DT-35 | 个 | 25.578 | 3.66 | 4.42 |  | 0.76 | 19.44
67 | 290902350 | 铜接线端子 | DT-35 | 个 | 2.03 | 3.66 | 4.42 |  | 0.76 | 1.54
68 | 011300600@1 | 镀锌扁钢综合 |  | kg | 37.8 | 4.23 | 4.3 |  | 0.07 | 2.65
69 | 011300600 | 镀锌扁钢综合 |  | kg | 39.2 | 4.23 | 4.3 |  | 0.07 | 2.74
70 | 012900030 | 钢板 | 综合 | kg | 4.018 | 3.21 | 4.2 |  | 0.99 | 3.98
71 | 341100100@4 | 水 |  | m3 | 2.673 | 4.42 | 3.88 |  | -0.54 | -1.44
72 | 341100100@3 | 水 |  | m3 | 1.26 | 4.42 | 3.88 |  | -0.54 | -0.68
73 | 341100100 | 水 |  | m3 | 15.4476 | 4.42 | 3.88 |  | -0.54 | -8.34
74 | 341100120 | 水 |  | t | 0.0971 | 4.42 | 3.88 |  | -0.54 | -0.05
75 | 341100100@1 | 水 |  | m3 | 29.9312 | 4.42 | 3.88 |  | -0.54 | -16.16
76 | 010100310 | 钢筋 | Ф 10 以内 | kg | 16.514 | 2.91 | 3.86 |  | 0.95 | 15.69
77 | 010302110@1 | 镀锌铁丝 | 综合 | kg | 0.945 | 3.08 | 3.84 |  | 0.76 | 0.72
78 | 010302110 | 镀锌铁丝 | 综合 | kg | 2.9124 | 3.08 | 3.84 |  | 0.76 | 2.21
79 | 010302370 | 镀锌铁丝 | φ2.8~4 | kg | 3 | 3.08 | 3.58 |  | 0.5 | 1.5
80 | 010302380@1 | 镀锌铁丝 | φ3.5 | kg | 13.1717 | 3.08 | 3.58 |  | 0.5 | 6.59
81 | 14350630 | 脱模剂 |  | kg | 23.168 | 0.94 | 0.82 |  | -0.12 | -2.78
人材机价差表
工程名称：电气工程 | [7 empty] | 第 4 页 共 4 页
序号 | 编码 | 材料名称 | 规格 | 单位 | 数量 | 预算价(元) | 市场价(元) |  | 价差(元) | 价差合计(元) | 备注
0@1
82 | DIAN@3 | 电 |  | kW·h | 149.9819 | 0.7 | 0.48 |  | -0.22 | -33
83 | DIAN@2 | 电 |  | kW·h | 13.3076 | 0.7 | 0.48 |  | -0.22 | -2.93
84 | DIAN | 电 |  | kW·h | 296.3534 | 0.7 | 0.48 |  | -0.22 | -65.2
85 | 341100400 | 电 |  | kW·h | 21.4547 | 0.7 | 0.48 |  | -0.22 | -4.72
86 | DIAN@1 | 电 |  | kW·h | 261.0784 | 0.7 | 0.48 |  | -0.22 | -57.44
87 | 040100015@1 | 水泥 | 32.5R | kg | 127.68 | 0.31 | 0.36 |  | 0.05 | 6.38
88 | 040100015 | 水泥 | 32.5R | kg | 30345 | 0.31 | 0.36 |  | 0.05 | 1517.25
| 合 计 | [8 empty] | 20949.29

## 未计价材料表
未计价材料表
工程名称:电气工程 | [5 empty] | 第 1 页 共 1 页
序号 | 材料名称 | 数量 | 单位 | 市场价 | 市场价合价 |  | 备注
1 | 变压器 SCB14-1600KVA | 2 | 台 | 350000 | 700000
2 | 变压器 SCB14-630KVA | 1 | 台 | 152000 | 152000
3 | 柴油发电机组 常载400KW,备载450KW | 1 | 台 | 105000 | 105000
4 | 高压成套配电柜 AH13、AH14 1600KVA | 2 | 台 | 76800 | 153600
5 | 高压成套配电柜 AH12 630KVA | 1 | 台 | 53200 | 53200
6 | 防火堵料 | 0.5242 | t | 7965.51 | 4175.52
7 | 电力电缆中间头 ZR-YJV22-8.7/15KV-3*400 | 1.02 | 套 | 2500 | 2550
8 | 配电房运行准备用品 | 2 | 套 | 2500 | 5000
9 | 电流互感器 | 2 | 台 | 1650 | 3300
10 | 封闭母线槽 1250A | 31.5 | m | 1592.92 | 50176.98
11 | 电力电缆 ZR-YJV22-8.7/15KV-3*400 | 414.1 | m | 1365.76 | 565561.22
12 | 始端箱 1250A | 1 | 台 | 1120 | 1120
13 | 电力电缆头 ZR-YJV22-8.7/15KV-3*400 | 2 | 个 | 750 | 1500
14 | 电缆中间接头防爆盒 ZR-YJV22-8.7/15KV-3*400 | 1 | 个 | 530 | 530
15 | 电力电缆头 ZR-YJV22-8.7/15KV-3*95 | 4 | 个 | 285 | 1140
16 | 电力电缆 ZR-YJV22-8.7/15KV-3*95 | 262.6 | m | 249.76 | 65586.98
17 | 电力电缆头 ZR-YJV22-8.7/15KV-3*50 | 2 | 个 | 155 | 310
18 | 电力电缆 ZR-YJV22-8.7/15KV-3*50 | 151.5 | m | 141.28 | 21403.92
19 | 10#槽钢 | 40.5818 | m | 52.33 | 2123.65
20 | C-PVC φ175 | 180.25 | m | 44.4 | 8003.1
21 | 接地母线 -6*50 热镀锌扁钢 | 183.75 | m | 25 | 4593.75
22 | 渣场费 | 29.67 | m3 | 15 | 445.05
23 | 防火涂料 | 108 | kg | 13.63 | 1472.04
24 | 草皮 | 115 | m2 | 8.5 | 977.5
25 | 角钢 L63mm*6mm | 98.9554 | kg | 3.88 | 383.95
26 | 角钢 L50mm*5 | 87.2462 | kg | 3.88 | 338.52
| 合 计 |  |  |  | 1904492.18